## 校訂(a不同)
群別 | 科別 | 課程名稱 | 設備名稱 | 主要規格 | 施工需求 | 單位 | 單價 | 班數 | 數量（7班以下） | 數量（8~14班） | 數量（15班以上） | 備註 | 年度 | 模式 | 說明 | 財產編號
農業群 | 農場經營科 | 作物生產實習 | 資材防潮櫃 | 容積：500公升或以上，控濕範圍25~55%RH。 |  | 個 | 28000 |  | 1 | 2 | 3 |  | 106 |  |  | 5010105-34
農業群 | 農場經營科 | 農業資源應用實習 | 資材防潮櫃 | 容積：500公升或以上，控濕範圍25~55%RH。 |  | 個 | 28000 |  | 1 | 2 | 3 |  | 106 |  |  | 5010105-34
農業群 | 農場經營科 | 有機農業實習 | 太陽能誘蟲設備 | 吸入式或浸水式，具光控功能及時控功能。 |  | 組 | 50000 |  | 1 | 2 | 3 |  | 106 |  |  | 3040202-23
農業群 | 農場經營科 | 作物生產實習 | 水耕栽培設施 | 含水耕栽培床、抽水幫浦、管路、養液統。 |  | 座 | 100000 |  | 1 | 2 | 3 |  | 106 |  |  | 3040202-54
農業群 | 農場經營科 | 農業資源應用實習 | 水耕栽培設施 | 含水耕栽培床、抽水幫浦、管路、養液統。 |  | 座 | 100000 |  | 1 | 2 | 3 |  | 106 |  |  | 3040202-54
農業群 | 農場經營科 | 有機農業實習 | 枝葉破碎機 | 8PS以上。 |  | 部 | 350000 |  | 1 | 2 | 3 |  | 106 |  |  | 3012401-04
農業群 | 農場經營科 | 作物生產實習 | 真空濃縮機 | 真空減壓濃縮機（含周邊冷卻及真空幫浦）濃縮機主機*1迴轉數︰20~180rpm（含）以上，濃縮能力︰Max.18mL/min（含）以上 |  | 部 | 100000 |  | 1 | 2 | 3 |  | 106 |  |  | 3012605-02
農業群 | 農場經營科 | 農業資源應用實習 | 真空濃縮機 | 真空減壓濃縮機（含周邊冷卻及真空幫浦）濃縮機主機*1迴轉數︰20~180rpm（含）以上，濃縮能力︰Max.18mL/min（含）以上 |  | 部 | 100000 |  | 1 | 2 | 3 |  | 106 |  |  | 3012605-02
農業群 | 農場經營科 | 作物生產實習 | 高壓動力噴霧機 | 馬達或引擎動力，輸出壓力30~50kg，含管路配件。 |  | 部 | 50000 |  | 1 | 2 | 3 |  | 106 |  |  | 3040202-19
農業群 | 農場經營科 | 農業資源應用實習 | 高壓動力噴霧機 | 馬達或引擎動力，輸出壓力30~50kg，含管路配件。 |  | 部 | 50000 |  | 1 | 2 | 3 |  | 106 |  |  | 3040202-19
農業群 | 農場經營科 | 有機農業實習 | 液肥攪拌發酵設備 | 液肥攪拌機，具定時裝置，含液肥發酵桶。 |  | 組 | 300000 |  | 1 | 2 | 3 |  | 106 |  |  | 3010506-01
農業群 | 農場經營科 | 作物生產實習 | 植物標本置物櫃 | 材質具防腐、防潮溼設計。 |  | 座 | 30000 |  | 1 | 2 | 3 |  | 106 |  |  | 5010105-34
農業群 | 農場經營科 | 農業資源應用實習 | 植物標本置物櫃 | 材質具防腐、防潮溼設計。 |  | 座 | 30000 |  | 1 | 2 | 3 |  | 106 |  |  | 5010105-34
農業群 | 農場經營科 | 作物生產實習 | 滴水灌溉設備 | 自動滴水灌溉系統，含抽水幫浦、管路、滴頭、養液桶、肥料稀釋定比器。 |  | 組 | 100000 |  | 1 | 2 | 3 |  | 106 |  |  | 3040202-059（滴水）
農業群 | 農場經營科 | 農業資源應用實習 | 滴水灌溉設備 | 自動滴水灌溉系統，含抽水幫浦、管路、滴頭、養液桶、肥料稀釋定比器。 |  | 組 | 100000 |  | 1 | 2 | 3 |  | 106 |  |  | 3040202-059（滴水）
農業群 | 農場經營科 | 有機農業實習 | 精油萃取設備 | 80L，含蒸汽鍋、蒸餾鍋體、冷凝器。 |  | 組 | 200000 |  | 1 | 2 | 3 |  | 106 |  |  | 3100803-32
農業群 | 農場經營科 | 有機農業實習 | 廚餘處理機 | 處理量50~200公斤/日。 |  | 部 | 500000 |  | 1 | 2 | 3 |  | 106 |  |  | 3120203-02
農業群 | 農場經營科 | 作物生產實習 | 蔬果包裝機 | 依蔬果種類選用適合之包裝機。 |  | 部 | 150000 |  | 1 | 2 | 3 |  | 106 |  |  | 3090101-27
農業群 | 農場經營科 | 農業資源應用實習 | 蔬果包裝機 | 依蔬果種類選用適合之包裝機。 |  | 部 | 150000 |  | 1 | 2 | 3 |  | 106 |  |  | 3090101-27
農業群 | 農場經營科 | 作物生產實習 | 蔬果乾燥機 | 可達150℃。可調式溫度控制裝置，附真空密封罐。 |  | 部 | 50000 |  | 1 | 2 | 3 |  | 106 |  |  | 3019901-10
農業群 | 農場經營科 | 農業資源應用實習 | 蔬果乾燥機 | 可達150℃。可調式溫度控制裝置，附真空密封罐。 |  | 部 | 50000 |  | 1 | 2 | 3 |  | 106 |  |  | 3019901-10
農業群 | 農場經營科 | 植物組織培養實習 | 高壓滅菌釜 | 消毒溫度120℃以上，容量45公升以上 |  | 部 | 100000 |  | 2 | 4 | 4 |  | 106 |  |  | 3101103-050
農業群 | 農場經營科 | 植物組織培養實習 | 溫度控制設備 | 分離式變頻空氣調節器，額定總冷氣能力7.3KW以上，能源效率比3.02或更佳，電源：單相220V60Hz |  | 部 | 45000 |  | 2 | 4 | 6 |  | 106 |  |  | 5010106-03
農業群 | 園藝科 | 造園實習 | 出圖機 | 彩色列印、A1規格以上，含腳架，中文操作介面。列印解析度600*600dpi以上 |  | 部 | 80000 |  | 1 | 2 | 3 | 園藝科部定農園場實習設備不含此項 | 106 |  |  | 3140302-02
農業群 | 園藝科 | 造園景觀設計實習 | 出圖機 | 彩色列印、A1規格以上，含腳架，中文操作介面。列印解析度600*600dpi以上 |  | 部 | 80000 |  | 1 | 2 | 3 | 園藝科部定農園場實習設備不含此項 | 106 |  |  | 3140302-02
農業群 | 園藝科 | 農業資源應用實習 | 資材防潮櫃 | 容積：500公升或以上，控濕範圍25~55%RH。 |  | 個 | 28000 |  | 3 | 3 | 3 |  | 106 |  |  | 5010105-34
農業群 | 園藝科 | 作物生產實習 | 資材防潮櫃 | 容積：500公升或以上，控濕範圍25~55%RH。 |  | 個 | 28000 |  | 3 | 3 | 3 |  | 106 |  |  | 5010105-34
農業群 | 園藝科 | 造園實習 | 噴霧降溫設備 | 含高壓機（220v，外表抗uv）標準電控組，可調整噴霧時間及停止間隔時間、加壓機、過濾組、連接頭、噴霧管、兩段式噴霧頭。 |  | 套 | 90000 |  | 1 | 2 | 2 | 園藝科部定農園場實習設備不含此項 | 106 |  |  | 3101103-194
農業群 | 園藝科 | 造園施工實習 | 噴霧降溫設備 | 含高壓機（220v，外表抗uv）標準電控組，可調整噴霧時間及停止間隔時間、加壓機、過濾組、連接頭、噴霧管、兩段式噴霧頭。 |  | 套 | 90000 |  | 1 | 2 | 2 | 園藝科部定農園場實習設備不含此項 | 106 |  |  | 3101103-194
農業群 | 園藝科 | 造園景觀施工實習 | 噴霧降溫設備 | 含高壓機（220v，外表抗uv）標準電控組，可調整噴霧時間及停止間隔時間、加壓機、過濾組、連接頭、噴霧管、兩段式噴霧頭。 |  | 套 | 90000 |  | 1 | 2 | 2 | 園藝科部定農園場實習設備不含此項 | 106 |  |  | 3101103-194
農業群 | 園藝科 | 造園實習 | 鋼筋切斷機 | 1-2HP或以上，110V/220V，可切斷3-25mm鋼筋以上。 |  | 部 | 20000 |  | 1 | 2 | 4 | 園藝科部定農園場實習設備不含此項 | 106 |  |  | 3101103-252
農業群 | 園藝科 | 造園施工實習 | 鋼筋切斷機 | 1-2HP或以上，110V/220V，可切斷3-25mm鋼筋以上。 |  | 部 | 20000 |  | 1 | 2 | 4 | 園藝科部定農園場實習設備不含此項 | 106 |  |  | 3101103-252
農業群 | 園藝科 | 造園景觀施工實習 | 鋼筋切斷機 | 1-2HP或以上，110V/220V，可切斷3-25mm鋼筋以上。 |  | 部 | 20000 |  | 1 | 2 | 4 | 園藝科部定農園場實習設備不含此項 | 106 |  |  | 3101103-252
農業群 | 園藝科 | 造園實習 | 印表機（3D） | 資料傳輸：USB，成型材料：ABS工程塑膠或其他材質，列印成型尺寸（WxDxH）：140x140x135mm以上，列印速度：10-100立方公分/小時以上 |  | 部 | 100000 |  | 1 | 2 | 4 |  | 106 |  |  | 3140302-01（3D）
農業群 | 園藝科 | 造園景觀設計實習 | 印表機（3D） | 資料傳輸：USB，成型材料：ABS工程塑膠或其他材質，列印成型尺寸（WxDxH）：140x140x135mm以上，列印速度：10-100立方公分/小時以上 |  | 部 | 100000 |  | 1 | 2 | 4 |  | 106 |  |  | 3140302-01（3D）
農業群 | 園藝科 | 造園 | 印表機（3D） | 資料傳輸：USB，成型材料：ABS工程塑膠或其他材質，列印成型尺寸（WxDxH）：140x140x135mm以上，列印速度：10-100立方公分/小時以上 |  | 部 | 100000 |  | 1 | 2 | 4 |  | 106 |  |  | 3140302-01（3D）
農業群 | 園藝科 | 造園實習 | AutoCAD繪圖軟體 | AutoCAD2013以上繪圖軟體，單間教室授權版（40人以上） |  | 套 | 130000 |  | 1 | 2 | 2 |  | 106 |  |  | 8010101-01
農業群 | 園藝科 | 造園景觀設計實習 | AutoCAD繪圖軟體 | AutoCAD2013以上繪圖軟體，單間教室授權版（40人以上） |  | 套 | 130000 |  | 1 | 2 | 2 |  | 106 |  |  | 8010101-01
農業群 | 園藝科 | 造園 | AutoCAD繪圖軟體 | AutoCAD2013以上繪圖軟體，單間教室授權版（40人以上） |  | 套 | 130000 |  | 1 | 2 | 2 |  | 106 |  |  | 8010101-01
農業群 | 園藝科 | 造園實習 | FRP景觀花器噴泉景石組 | 大小、式樣及數量依各校條件需求自定。 |  | 組 | 100000 |  | 1 | 2 | 3 |  | 106 |  |  | 60701（噴泉景石）
農業群 | 園藝科 | 造園景觀設計實習 | FRP景觀花器噴泉景石組 | 大小、式樣及數量依各校條件需求自定。 |  | 組 | 100000 |  | 1 | 2 | 3 |  | 106 |  |  | 60701（噴泉景石）
農業群 | 園藝科 | 造園 | FRP景觀花器噴泉景石組 | 大小、式樣及數量依各校條件需求自定。 |  | 組 | 100000 |  | 1 | 2 | 3 |  | 106 |  |  | 60701（噴泉景石）
農業群 | 園藝科 | 造園施工實習 | 工具貯藏櫃 | 長寬依場地大小設置，可用鋼骨、角鋼或塑化材質；四周封閉式含門可加鎖；內分二層以上。 |  | 個 | 24000 |  | 2 | 4 | 6 |  | 106 |  |  | 5010303-01A
農業群 | 園藝科 | 造園景觀施工實習 | 工具貯藏櫃 | 長寬依場地大小設置，可用鋼骨、角鋼或塑化材質；四周封閉式含門可加鎖；內分二層以上。 |  | 個 | 24000 |  | 2 | 4 | 6 |  | 106 |  |  | 5010303-01A
農業群 | 園藝科 | 造園實習 | 工具貯藏櫃 | 長寬依場地大小設置，可用鋼骨、角鋼或塑化材質；四周封閉式含門可加鎖；內分二層以上。 |  | 個 | 24000 |  | 2 | 4 | 6 |  | 106 |  |  | 5010303-01A
農業群 | 園藝科 | 造園施工實習 | 不鏽鋼工具車 | 內附大小抽屜可放各式工具，具四輪可移動，可依各校需求製定規格 |  | 部 | 10000 |  | 15 | 30 | 30 |  | 106 |  |  | 3070114-274
農業群 | 園藝科 | 造園景觀施工實習 | 不鏽鋼工具車 | 內附大小抽屜可放各式工具，具四輪可移動，可依各校需求製定規格 |  | 部 | 10000 |  | 15 | 30 | 30 |  | 106 |  |  | 3070114-274
農業群 | 園藝科 | 造園實習 | 不鏽鋼工具車 | 內附大小抽屜可放各式工具，具四輪可移動，可依各校需求製定規格 |  | 部 | 10000 |  | 15 | 30 | 30 |  | 106 |  |  | 3070114-274
農業群 | 園藝科 | 園產處理與利用實習 | 不鏽鋼實習桌 | 180×90×80cm，檯面採不鏽鋼（或大理石）材質。 |  | 組 | 20000 |  | 6 | 6 | 6 |  | 106 |  |  | 5010306-07
農業群 | 園藝科 | 花卉實習 | 太陽能誘蟲設備 | 吸入式或浸水式，具光控功能及時控功能。 |  | 組 | 50000 |  | 1 | 1 | 1 |  | 106 |  |  | 3040202-23
農業群 | 園藝科 | 蔬菜實習 | 太陽能誘蟲設備 | 吸入式或浸水式，具光控功能及時控功能。 |  | 組 | 50000 |  | 1 | 1 | 1 |  | 106 |  |  | 3040202-23
農業群 | 園藝科 | 果樹實習 | 太陽能誘蟲設備 | 吸入式或浸水式，具光控功能及時控功能。 |  | 組 | 50000 |  | 1 | 1 | 1 |  | 106 |  |  | 3040202-23
農業群 | 園藝科 | 有機農業實習 | 太陽能誘蟲設備 | 吸入式或浸水式，具光控功能及時控功能。 |  | 組 | 50000 |  | 1 | 1 | 1 |  | 106 |  |  | 3040202-23
農業群 | 園藝科 | 造園景觀施工實習 | 水池循環過濾系統教學模組 | 包括：壓克力透明外觀.循環馬達.過濾介質.水管…等模組 |  | 組 | 100000 |  | 1 | 2 | 3 |  | 106 |  |  | 3101103-242
農業群 | 園藝科 | 造園景觀設計實習 | 水池循環過濾系統教學模組 | 包括：壓克力透明外觀.循環馬達.過濾介質.水管…等模組 |  | 組 | 100000 |  | 1 | 2 | 3 |  | 106 |  |  | 3101103-242
農業群 | 園藝科 | 農業資源應用實習 | 水耕栽培設施 | 含水耕栽培床、抽水幫浦、管路、養液統。 |  | 座 | 100000 |  | 1 | 1 | 1 |  | 106 |  |  | 3040202-54
農業群 | 園藝科 | 作物生產實習 | 水耕栽培設施 | 含水耕栽培床、抽水幫浦、管路、養液統。 |  | 座 | 100000 |  | 1 | 1 | 1 |  | 106 |  |  | 3040202-54
農業群 | 園藝科 | 造園 | 出圖機 | 彩色列印、A1規格以上，含腳架，中文操作介面。列印解析度600*600dpi以上 |  | 部 | 80000 |  | 1 | 2 | 3 |  | 106 |  |  | 3140302-02
農業群 | 園藝科 | 種苗繁殖 | 台車 | 堆疊穴盤用 |  | 部 | 50000 |  | 3 | 3 | 3 |  | 106 |  |  | 3010113-19
農業群 | 園藝科 | 花卉實習 | 台車 | 堆疊穴盤用 |  | 部 | 50000 |  | 3 | 3 | 3 |  | 106 |  |  | 3010113-19
農業群 | 園藝科 | 蔬菜實習 | 台車 | 堆疊穴盤用 |  | 部 | 50000 |  | 3 | 3 | 3 |  | 106 |  |  | 3010113-19
農業群 | 園藝科 | 種苗生產實習 | 台車 | 堆疊穴盤用 |  | 部 | 50000 |  | 3 | 3 | 3 |  | 106 |  |  | 3010113-19
農業群 | 園藝科 | 造園施工實習 | 夯實機 | 5HP以上汽油或電動，震動式每分鐘6000rpm以上，行進速度1公里/每小時以上，油箱3.2公升以上，底板尺寸約470*480mm或依需求採購 |  | 部 | 44000 |  | 1 | 2 | 2 |  | 106 |  |  | 3050102-019
農業群 | 園藝科 | 造園景觀施工實習 | 夯實機 | 5HP以上汽油或電動，震動式每分鐘6000rpm以上，行進速度1公里/每小時以上，油箱3.2公升以上，底板尺寸約470*480mm或依需求採購 |  | 部 | 44000 |  | 1 | 2 | 2 |  | 106 |  |  | 3050102-019
農業群 | 園藝科 | 造園實習 | 夯實機 | 5HP以上汽油或電動，震動式每分鐘6000rpm以上，行進速度1公里/每小時以上，油箱3.2公升以上，底板尺寸約470*480mm或依需求採購 |  | 部 | 44000 |  | 1 | 2 | 2 |  | 106 |  |  | 3050102-019
農業群 | 園藝科 | 造園施工實習 | 石磚材切割機 | 鋸片直徑110毫米以上，鋸片孔徑20毫米以上；最大鋸深34毫米以上，回轉數10000rpm以上 |  | 部 | 10000 |  | 15 | 30 | 30 |  | 106 |  |  | 3090101-34
農業群 | 園藝科 | 造園景觀施工實習 | 石磚材切割機 | 鋸片直徑110毫米以上，鋸片孔徑20毫米以上；最大鋸深34毫米以上，回轉數10000rpm以上 |  | 部 | 10000 |  | 15 | 30 | 30 |  | 106 |  |  | 3090101-34
農業群 | 園藝科 | 造園實習 | 石磚材切割機 | 鋸片直徑110毫米以上，鋸片孔徑20毫米以上；最大鋸深34毫米以上，回轉數10000rpm以上 |  | 部 | 10000 |  | 15 | 30 | 30 |  | 106 |  |  | 3090101-34
農業群 | 園藝科 | 造園施工實習 | 立體綠牆（花架）系統 | 整套系統式結構，含結構鐵架（鍍鋅或防蝕外表），具防水工程、供排水系統、照光設計等。含配件生態盒/防根板/隔板。 |  | 組 | 450000 |  | 1 | 2 | 4 |  | 106 |  |  | 1110102-02F
農業群 | 園藝科 | 造園景觀施工實習 | 立體綠牆（花架）系統 | 整套系統式結構，含結構鐵架（鍍鋅或防蝕外表），具防水工程、供排水系統、照光設計等。含配件生態盒/防根板/隔板。 |  | 組 | 450000 |  | 1 | 2 | 4 |  | 106 |  |  | 1110102-02F
農業群 | 園藝科 | 造園實習 | 立體綠牆（花架）系統 | 整套系統式結構，含結構鐵架（鍍鋅或防蝕外表），具防水工程、供排水系統、照光設計等。含配件生態盒/防根板/隔板。 |  | 組 | 450000 |  | 1 | 2 | 4 |  | 106 |  |  | 1110102-02F
農業群 | 園藝科 | 種苗繁殖 | 自動播種機 | 小型半自動播種機 |  | 部 | 200000 |  | 1 | 1 | 1 |  | 106 |  |  | 3040202-47
農業群 | 園藝科 | 花卉實習 | 自動播種機 | 小型半自動播種機 |  | 部 | 200000 |  | 1 | 1 | 1 |  | 106 |  |  | 3040202-47
農業群 | 園藝科 | 蔬菜實習 | 自動播種機 | 小型半自動播種機 |  | 部 | 200000 |  | 1 | 1 | 1 |  | 106 |  |  | 3040202-47
農業群 | 園藝科 | 種苗生產實習 | 自動播種機 | 小型半自動播種機 |  | 部 | 200000 |  | 1 | 1 | 1 |  | 106 |  |  | 3040202-47
農業群 | 園藝科 | 園產處理與利用實習 | 冷凍櫃 | 溫度：-18℃，（尺寸：各校自訂，直立式/上掀式/玻璃推拉式），自動除霜功能。 |  | 部 | 30000 |  | 1 | 1 | 1 |  | 106 |  |  | 5010107-06
農業群 | 園藝科 | 園產處理與利用實習 | 咖啡高壓萃取機 | 內建奶泡系統及可拆洗式沖泡器，磨豆機形式：陶瓷刀盤（能調整咖啡豆粗細），咖啡粉量調整：可程式設定，幫浦壓力：15bar（含）以上 |  | 部 | 30000 |  | 1 | 1 | 1 |  | 106 |  |  | 5010110-41
農業群 | 園藝科 | 花卉實習 | 枝葉破碎機 | 8PS以上。 |  | 部 | 350000 |  | 1 | 1 | 1 |  | 106 |  |  | 3012401-04
農業群 | 園藝科 | 蔬菜實習 | 枝葉破碎機 | 8PS以上。 |  | 部 | 350000 |  | 1 | 1 | 1 |  | 106 |  |  | 3012401-04
農業群 | 園藝科 | 果樹實習 | 枝葉破碎機 | 8PS以上。 |  | 部 | 350000 |  | 1 | 1 | 1 |  | 106 |  |  | 3012401-04
農業群 | 園藝科 | 有機農場實習 | 枝葉破碎機 | 8PS以上。 |  | 部 | 350000 |  | 1 | 1 | 1 |  | 106 |  |  | 3012401-04
農業群 | 園藝科 | 造園施工實習 | 油壓升降高空作業機台 | 電池或汽柴油驅動油壓升降系統，最大揚昇高度5公尺以上，作業高度6~12公尺或以上，作業台承載力500磅以上，高台含有安全欄杆及安全帶，具四輪方便移動。 |  | 部 | 180000 |  | 1 | 2 | 2 |  | 106 |  |  | 3080103-03
農業群 | 園藝科 | 造園景觀施工實習 | 油壓升降高空作業機台 | 電池或汽柴油驅動油壓升降系統，最大揚昇高度5公尺以上，作業高度6~12公尺或以上，作業台承載力500磅以上，高台含有安全欄杆及安全帶，具四輪方便移動。 |  | 部 | 180000 |  | 1 | 2 | 2 |  | 106 |  |  | 3080103-03
農業群 | 園藝科 | 造園實習 | 油壓升降高空作業機台 | 電池或汽柴油驅動油壓升降系統，最大揚昇高度5公尺以上，作業高度6~12公尺或以上，作業台承載力500磅以上，高台含有安全欄杆及安全帶，具四輪方便移動。 |  | 部 | 180000 |  | 1 | 2 | 2 |  | 106 |  |  | 3080103-03
農業群 | 園藝科 | 造園施工實習 | 空壓機 | 馬達1.5KW，2HP以上；使用壓力8kgf/cm2.G以上或依需求採購；排氣量225l/min以上 |  | 部 | 18000 |  | 1 | 2 | 4 |  | 106 |  |  | 3080204-08
農業群 | 園藝科 | 造園景觀施工實習 | 空壓機 | 馬達1.5KW，2HP以上；使用壓力8kgf/cm2.G以上或依需求採購；排氣量225l/min以上 |  | 部 | 18000 |  | 1 | 2 | 4 |  | 106 |  |  | 3080204-08
農業群 | 園藝科 | 造園實習 | 空壓機 | 馬達1.5KW，2HP以上；使用壓力8kgf/cm2.G以上或依需求採購；排氣量225l/min以上 |  | 部 | 18000 |  | 1 | 2 | 4 |  | 106 |  |  | 3080204-08
農業群 | 園藝科 | 蔬菜實習 | 食物調理機 | 具榨汁、研磨、食物調理等功能。 |  | 部 | 20000 |  | 3 | 6 | 6 |  | 106 |  |  | 5010110-44
農業群 | 園藝科 | 園產處理與利用實習 | 食物調理機 | 具榨汁、研磨、食物調理等功能。 |  | 部 | 20000 |  | 3 | 6 | 6 |  | 106 |  |  | 5010110-44
農業群 | 園藝科 | 農業資源應用實習 | 食物調理機 | 具榨汁、研磨、食物調理等功能。 |  | 部 | 20000 |  | 3 | 6 | 6 |  | 106 |  |  | 5010110-44
農業群 | 園藝科 | 園產處理與利用實習 | 食品容器封口機 | 圓形口徑90mm（含）以上，可採用自動及手動模式封膜，並附安全防夾裝置，具微電腦可程式設計。 |  | 部 | 80000 |  | 1 | 1 | 1 |  | 106 |  |  | 3012609-10
農業群 | 園藝科 | 園產處理與利用實習 | 桌上型冷凍乾燥機 | 冷凝容積3L或以上，壓縮機1/2HP或以上，電力110V，15A |  | 部 | 180000 |  | 1 | 1 | 1 |  | 106 |  |  | 5010107-03
農業群 | 園藝科 | 園產處理與利用實習 | 烤箱 | 營業用專業烤箱，二層二烤盤，電子式溫控裝置，含發酵箱。 |  | 部 | 100000 |  | 1 | 2 | 3 |  | 106 |  |  | 5010110-06
農業群 | 園藝科 | 蔬菜實習 | 真空濃縮機 | 真空減壓濃縮機（含周邊冷卻及真空幫浦）濃縮機主機*1迴轉數︰20~180rpm（含）以上濃縮能力︰Max.18mL/min（含）以上到達真空度︰399.9Pa（3mmHg）以下水浴槽（可調節+5~90℃溫度）微電腦ON-OFF控制附1L樣品瓶及接受瓶數位化恆溫加熱爐*1台溫控範圍：室溫10℃to250℃安全感熱器斷線指示並停止加熱加熱器、感熱棒水槽尺寸：4.7L冷卻系統*1台溫度範圍：-10℃~100溫度感溫棒溫度控制顯示實際溫度值.壓縮機：1/4馬力壓縮機.材質：內部不銹鋼製，PUMP：槽內附不銹鋼循環幫浦、流速：每分鐘循環量10公升.體積：360L×240W×390H二支Aspirator管 |  | 部 | 100000 |  | 1 | 1 | 1 |  | 106 |  |  | 3012605-02
農業群 | 園藝科 | 農業資源應用實習 | 真空濃縮機 | 真空減壓濃縮機（含周邊冷卻及真空幫浦）濃縮機主機*1迴轉數︰20~180rpm（含）以上濃縮能力︰Max.18mL/min（含）以上到達真空度︰399.9Pa（3mmHg）以下水浴槽（可調節+5~90℃溫度）微電腦ON-OFF控制附1L樣品瓶及接受瓶數位化恆溫加熱爐*1台溫控範圍：室溫10℃to250℃安全感熱器斷線指示並停止加熱加熱器、感熱棒水槽尺寸：4.7L冷卻系統*1台溫度範圍：-10℃~100溫度感溫棒溫度控制顯示實際溫度值.壓縮機：1/4馬力壓縮機.材質：內部不銹鋼製，PUMP：槽內附不銹鋼循環幫浦、流速：每分鐘循環量10公升.體積：360L×240W×390H二支Aspirator管 |  | 部 | 100000 |  | 1 | 1 | 1 |  | 106 |  |  | 3012605-02
農業群 | 園藝科 | 作物生產實習 | 高壓動力噴霧機 | 馬達或引擎動力，輸出壓力30~50kg，含管路配件。 |  | 部 | 50000 |  | 1 | 1 | 1 |  | 106 |  |  | 3040202-19
農業群 | 園藝科 | 農業資源應用實習 | 高壓動力噴霧機 | 馬達或引擎動力，輸出壓力30~50kg，含管路配件。 |  | 部 | 50000 |  | 1 | 1 | 1 |  | 106 |  |  | 3040202-19
農業群 | 園藝科 | 作物生產實習 | 真空濃縮機 | 真空減壓濃縮機（含周邊冷卻及真空幫浦）濃縮機主機*1迴轉數︰20~180rpm（含）以上濃縮能力︰Max.18mL/min（含）以上到達真空度︰399.9Pa（3mmHg）以下水浴槽（可調節+5~90℃溫度）微電腦ON-OFF控制附1L樣品瓶及接受瓶數位化恆溫加熱爐*1台溫控範圍：室溫10℃to250℃安全感熱器斷線指示並停止加熱加熱器、感熱棒水槽尺寸：4.7L冷卻系統*1台溫度範圍：-10℃~100溫度感溫棒溫度控制顯示實際溫度值.壓縮機：1/4馬力壓縮機.材質：內部不銹鋼製，PUMP：槽內附不銹鋼循環幫浦、流速：每分鐘循環量10公升.體積：360L×240W×390H二支Aspirator管 |  | 部 | 100000 |  | 1 | 1 | 1 |  | 106 |  |  | 3012605-02
農業群 | 園藝科 | 有機農業實習 | 液肥攪拌發酵設備 | 液肥攪拌機，具定時裝置，含液肥發酵桶。 |  | 組 | 300000 |  | 1 | 1 | 1 |  | 106 |  |  | 3010506-01
農業群 | 園藝科 | 花卉實習 | 液肥攪拌發酵設備 | 液肥攪拌機，具定時裝置，含液肥發酵桶。 |  | 組 | 300000 |  | 1 | 1 | 1 |  | 106 |  |  | 3010506-01
農業群 | 園藝科 | 蔬菜實習 | 液肥攪拌發酵設備 | 液肥攪拌機，具定時裝置，含液肥發酵桶。 |  | 組 | 300000 |  | 1 | 1 | 1 |  | 106 |  |  | 3010506-01
農業群 | 園藝科 | 果樹實習 | 液肥攪拌發酵設備 | 液肥攪拌機，具定時裝置，含液肥發酵桶。 |  | 組 | 300000 |  | 1 | 1 | 1 |  | 106 |  |  | 3010506-01
農業群 | 園藝科 | 造園 | 透光桌（LED） | 電源110V、使用強化玻璃、均勻透光，可加裝平行尺，尺寸各校適需求自訂 |  | 座 | 10000 |  | 2 | 4 | 6 |  | 106 |  |  | 5010302-02
農業群 | 園藝科 | 造園實習 | 透光桌（LED） | 電源110V、使用強化玻璃、均勻透光，可加裝平行尺，尺寸各校適需求自訂 |  | 座 | 10000 |  | 2 | 4 | 6 |  | 106 |  |  | 5010302-02
農業群 | 園藝科 | 造園景觀設計實習 | 透光桌（LED） | 電源110V、使用強化玻璃、均勻透光，可加裝平行尺，尺寸各校適需求自訂 |  | 座 | 10000 |  | 2 | 4 | 6 |  | 106 |  |  | 5010302-02
農業群 | 園藝科 | 作物生產實習 | 植物標本置物櫃 | 材質具防腐、防潮溼設計。 |  | 個 | 30000 |  | 1 | 2 | 3 |  | 106 |  |  | 5010105-34
農業群 | 園藝科 | 種苗生產實習 | 植物標本置物櫃 | 材質具防腐、防潮溼設計。 |  | 個 | 30000 |  | 1 | 2 | 3 |  | 106 |  |  | 5010105-34
農業群 | 園藝科 | 種苗繁殖 | 植物標本置物櫃 | 材質具防腐、防潮溼設計。 |  | 個 | 30000 |  | 1 | 2 | 3 |  | 106 |  |  | 5010105-34
農業群 | 園藝科 | 花卉實習 | 植物標本置物櫃 | 材質具防腐、防潮溼設計。 |  | 個 | 30000 |  | 1 | 2 | 3 |  | 106 |  |  | 5010105-34
農業群 | 園藝科 | 蔬菜實習 | 植物標本置物櫃 | 材質具防腐、防潮溼設計。 |  | 個 | 30000 |  | 1 | 2 | 3 |  | 106 |  |  | 5010105-34
農業群 | 園藝科 | 農業資源應用實習 | 植物標本置物櫃 | 材質具防腐、防潮溼設計。 |  | 個 | 30000 |  | 1 | 2 | 3 |  | 106 |  |  | 5010105-34
農業群 | 園藝科 | 造園 | 黑板用萬能製圖儀 | 可平行或垂直移動，並調整角度，於黑板或或白板繪製平行垂直及各種角度之直線，依各校黑板大小調整。 |  | 部 | 50000 |  | 1 | 2 | 2 |  | 106 |  |  | 3100605-20
農業群 | 園藝科 | 造園實習 | 黑板用萬能製圖儀 | 可平行或垂直移動，並調整角度，於黑板或或白板繪製平行垂直及各種角度之直線，依各校黑板大小調整。 |  | 部 | 50000 |  | 1 | 2 | 2 |  | 106 |  |  | 3100605-20
農業群 | 園藝科 | 造園景觀製圖實習 | 黑板用萬能製圖儀 | 可平行或垂直移動，並調整角度，於黑板或或白板繪製平行垂直及各種角度之直線，依各校黑板大小調整。 |  | 部 | 50000 |  | 1 | 2 | 2 |  | 106 |  |  | 3100605-20
農業群 | 園藝科 | 造園實習 | 圓鋸機台 | 馬達：13AMP以上.、鋸片尺吋、刀軸外徑以需求採購，轉速：4700RPM以上，最大切削高度：79mm以上 |  | 部 | 25000 |  | 1 | 2 | 4 |  | 106 |  |  | 3070112-02
農業群 | 園藝科 | 造園施工實習 | 圓鋸機台 | 馬達：13AMP以上.、鋸片尺吋、刀軸外徑以需求採購，轉速：4700RPM以上，最大切削高度：79mm以上 |  | 部 | 25000 |  | 1 | 2 | 4 |  | 106 |  |  | 3070112-02
農業群 | 園藝科 | 造園景觀施工實習 | 圓鋸機台 | 馬達：13AMP以上.、鋸片尺吋、刀軸外徑以需求採購，轉速：4700RPM以上，最大切削高度：79mm以上 |  | 部 | 25000 |  | 1 | 2 | 4 |  | 106 |  |  | 3070112-02
農業群 | 園藝科 | 種苗生產實習 | 裝填機 | 介質裝填（穴盤裝填用） |  | 部 | 300000 |  | 1 | 1 | 1 |  | 106 |  |  | 3070114-055
農業群 | 園藝科 | 種苗繁殖 | 裝填機 | 介質裝填（穴盤裝填用） |  | 部 | 300000 |  | 1 | 1 | 1 |  | 106 |  |  | 3070114-055
農業群 | 園藝科 | 花卉實習 | 裝填機 | 介質裝填（穴盤裝填用） |  | 部 | 300000 |  | 1 | 1 | 1 |  | 106 |  |  | 3070114-055
農業群 | 園藝科 | 蔬菜實習 | 裝填機 | 介質裝填（穴盤裝填用） |  | 部 | 300000 |  | 1 | 1 | 1 |  | 106 |  |  | 3070114-055
農業群 | 園藝科 | 造園 | 電子記憶式白板 | 含短焦投影機，遙控設備，投影布等設備 |  | 組 | 100000 |  | 1 | 2 | 3 |  | 106 |  |  | 3140308-16
農業群 | 園藝科 | 造園實習 | 電子記憶式白板 | 含短焦投影機，遙控設備，投影布等設備 |  | 組 | 100000 |  | 1 | 2 | 3 |  | 106 |  |  | 3140308-16
農業群 | 園藝科 | 造園景觀設計實習 | 電子記憶式白板 | 含短焦投影機，遙控設備，投影布等設備 |  | 組 | 100000 |  | 1 | 2 | 3 |  | 106 |  |  | 3140308-16
農業群 | 園藝科 | 造園 | 圖櫃 | 鐵製或其他堅固材質，長100cm，寬75cm，高63cm，或依需求採購，抽屜5個以上，或依需求採購 |  | 座 | 10000 |  | 2 | 4 | 6 |  | 106 |  |  | 5010104-13
農業群 | 園藝科 | 造園實習 | 圖櫃 | 鐵製或其他堅固材質，長100cm，寬75cm，高63cm，或依需求採購，抽屜5個以上，或依需求採購 |  | 座 | 10000 |  | 2 | 4 | 6 |  | 106 |  |  | 5010104-13
農業群 | 園藝科 | 造園景觀製圖實習 | 圖櫃 | 鐵製或其他堅固材質，長100cm，寬75cm，高63cm，或依需求採購，抽屜5個以上，或依需求採購 |  | 座 | 10000 |  | 2 | 4 | 6 |  | 106 |  |  | 5010104-13
農業群 | 園藝科 | 農業資源應用實習 | 滴水灌溉設備 | 自動滴水灌溉系統，含抽水幫浦、管路、滴頭、養液桶、肥料稀釋定比器。 |  | 組 | 100000 |  | 1 | 1 | 1 |  | 106 |  |  | 3040202-059（滴水）
農業群 | 園藝科 | 作物生產實習 | 滴水灌溉設備 | 自動滴水灌溉系統，含抽水幫浦、管路、滴頭、養液桶、肥料稀釋定比器。 |  | 組 | 100000 |  | 1 | 1 | 1 |  | 106 |  |  | 3040202-059（滴水）
農業群 | 園藝科 | 花卉實習 | 滴水灌溉設備 | 自動滴水灌溉系統，含抽水幫浦、管路、滴頭、養液桶、肥料稀釋定比器。 |  | 組 | 100000 |  | 1 | 1 | 1 |  | 106 |  |  | 3040202-059（滴水）
農業群 | 園藝科 | 蔬菜實習 | 滴水灌溉設備 | 自動滴水灌溉系統，含抽水幫浦、管路、滴頭、養液桶、肥料稀釋定比器。 |  | 組 | 100000 |  | 1 | 1 | 1 |  | 106 |  |  | 3040202-059（滴水）
農業群 | 園藝科 | 有機農業實習 | 精油萃取設備 | 80L，含蒸汽鍋、蒸餾鍋體、冷凝器。 |  | 組 | 200000 |  | 1 | 1 | 1 |  | 106 |  |  | 3100803-32
農業群 | 園藝科 | 花卉實習 | 精油萃取設備 | 80L，含蒸汽鍋、蒸餾鍋體、冷凝器。 |  | 組 | 200000 |  | 1 | 1 | 1 |  | 106 |  |  | 3100803-32
農業群 | 園藝科 | 果樹實習 | 精油萃取設備 | 80L，含蒸汽鍋、蒸餾鍋體、冷凝器。 |  | 組 | 200000 |  | 1 | 1 | 1 |  | 106 |  |  | 3100803-32
農業群 | 園藝科 | 園產處理與利用實習 | 製冰機 | 製冰能力：100磅（45公斤）/日以上，含過濾裝置或可外接過濾水，冰塊可食用。 |  | 部 | 50000 |  | 1 | 1 | 1 |  | 106 |  |  | 3013103-09
農業群 | 園藝科 | 造園 | 製圖桌椅組 | 製圖桌規格以製圖板尺寸為準，105公分×75公分以上，桌面能調整高度與角度（含置放架、預裝妥平行尺），桌高約78公分 |  | 組 | 20500 |  | 50 | 90 | 90 |  | 106 |  |  | 5010302-02
農業群 | 園藝科 | 造園實習 | 製圖桌椅組 | 製圖桌規格以製圖板尺寸為準，105公分×75公分以上，桌面能調整高度與角度（含置放架、預裝妥平行尺），桌高約78公分 |  | 組 | 20500 |  | 50 | 90 | 90 |  | 106 |  |  | 5010302-02
農業群 | 園藝科 | 造園景觀製圖實習 | 製圖桌椅組 | 製圖桌規格以製圖板尺寸為準，105公分×75公分以上，桌面能調整高度與角度（含置放架、預裝妥平行尺），桌高約78公分 |  | 組 | 20500 |  | 50 | 90 | 90 |  | 106 |  |  | 5010302-02
農業群 | 園藝科 | 有機農業實習 | 廚餘處理機 | 處理量50~200公斤/日。 |  | 部 | 500000 |  | 1 | 1 | 1 |  | 106 |  |  | 3120203-02
農業群 | 園藝科 | 花卉實習 | 廚餘處理機 | 處理量50~200公斤/日。 |  | 部 | 500000 |  | 1 | 1 | 1 |  | 106 |  |  | 3120203-02
農業群 | 園藝科 | 蔬菜實習 | 廚餘處理機 | 處理量50~200公斤/日。 |  | 部 | 500000 |  | 1 | 1 | 1 |  | 106 |  |  | 3120203-02
農業群 | 園藝科 | 果樹實習 | 廚餘處理機 | 處理量50~200公斤/日。 |  | 部 | 500000 |  | 1 | 1 | 1 |  | 106 |  |  | 3120203-02
農業群 | 園藝科 | 農業資源應用實習 | 蔬果包裝機 | 依蔬果種類選用適合之包裝機。 |  | 部 | 150000 |  | 1 | 1 | 1 |  | 106 |  |  | 3090101-27
農業群 | 園藝科 | 作物生產實習 | 蔬果包裝機 | 依蔬果種類選用適合之包裝機。 |  | 部 | 150000 |  | 1 | 1 | 1 |  | 106 |  |  | 3090101-27
農業群 | 園藝科 | 蔬菜實習 | 蔬果包裝機 | 依蔬果種類選用適合之包裝機。 |  | 部 | 150000 |  | 1 | 1 | 1 |  | 106 |  |  | 3090101-27
農業群 | 園藝科 | 果樹實習 | 蔬果包裝機 | 依蔬果種類選用適合之包裝機。 |  | 部 | 150000 |  | 1 | 1 | 1 |  | 106 |  |  | 3090101-27
農業群 | 園藝科 | 農業資源應用實習 | 蔬果乾燥機 | 可達150℃。可調式溫度控制裝置，附真空密封罐。 |  | 部 | 50000 |  | 1 | 1 | 1 |  | 106 |  |  | 3019901-10
農業群 | 園藝科 | 園產處理與利用實習 | 蔬果乾燥機 | 可達150℃。可調式溫度控制裝置，附真空密封罐。 |  | 部 | 50000 |  | 1 | 1 | 1 |  | 106 |  |  | 3019901-10
農業群 | 園藝科 | 作物生產實習 | 蔬果乾燥機 | 可達150℃。可調式溫度控制裝置，附真空密封罐。 |  | 部 | 50000 |  | 1 | 1 | 1 |  | 106 |  |  | 3019901-10
農業群 | 園藝科 | 蔬菜實習 | 蔬果乾燥機 | 可達150℃。可調式溫度控制裝置，附真空密封罐。 |  | 部 | 50000 |  | 1 | 1 | 1 |  | 106 |  |  | 3019901-10
農業群 | 園藝科 | 園產處理與利用實習 | 霜淇淋機 | 落地型或桌上型，可同時製作1~3種口味之產品。（尺寸：各校依教室空間大小自訂） |  | 部 | 200000 |  | 1 | 1 | 1 |  | 106 |  |  | 3013103-11
農業群 | 園藝科 | 造園 | 蠟像標本組 | 繪圖用蠟像標本，各校依需求調整。 |  | 組 | 50000 |  | 1 | 2 | 3 |  | 106 |  |  | 5040202
農業群 | 園藝科 | 造園實習 | 蠟像標本組 | 繪圖用蠟像標本，各校依需求調整。 |  | 組 | 50000 |  | 1 | 2 | 3 |  | 106 |  |  | 5040202
農業群 | 園藝科 | 造園景觀設計實習 | 蠟像標本組 | 繪圖用蠟像標本，各校依需求調整。 |  | 組 | 50000 |  | 1 | 2 | 3 |  | 106 |  |  | 5040202
農業群 | 園藝科 | 造園實習 | 攪拌機 | 水泥攪拌用，皮帶式或其他更佳帶動鏈帶：桶身尺寸深35cm、直徑90cm以上；馬達2HP以上 |  | 部 | 20000 |  | 1 | 2 | 4 |  | 106 |  |  | 3011404-01
農業群 | 園藝科 | 造園施工實習 | 攪拌機 | 水泥攪拌用，皮帶式或其他更佳帶動鏈帶：桶身尺寸深35cm、直徑90cm以上；馬達2HP以上 |  | 部 | 20000 |  | 1 | 2 | 4 |  | 106 |  |  | 3011404-01
農業群 | 園藝科 | 造園景觀施工實習 | 攪拌機 | 水泥攪拌用，皮帶式或其他更佳帶動鏈帶：桶身尺寸深35cm、直徑90cm以上；馬達2HP以上 |  | 部 | 20000 |  | 1 | 2 | 4 |  | 106 |  |  | 3011404-01
農業群 | 園藝科 | 造園施工實習 | 空氣壓縮機 | 電壓110V/220V，馬力2HP（含）以上，空氣桶250公升（含）以上。 |  | 部 | 30000 |  | 1 | 1 | 1 |  | 106 |  |  | 3070114-139
農業群 | 園藝科 | 造園景觀施工實習 | 空氣壓縮機 | 電壓110V/220V，馬力2HP（含）以上，空氣桶251公升（含）以上。 |  | 部 | 30000 |  | 1 | 1 | 1 |  | 106 |  |  | 3070114-139
農業群 | 園藝科 | 園產處理與利用實習 | 冰棒製造機 | 不銹鋼，自動或半自動，製造產能100支以上 |  | 部 | 100000 |  | 1 | 1 | 1 |  | 106 |  |  | 5010107-07
農業群 | 園藝科 | 果樹實習 | 冰棒製造機 | 不銹鋼，自動或半自動，製造產能101支以上 |  | 部 | 100000 |  | 1 | 1 | 1 |  | 106 |  |  | 5010107-07
農業群 | 園藝科 | 造園景觀設計實習 | 水池循環過濾系統教學模組 | 包括：壓克力透明外觀.循環馬達.過濾介質.水管…等模組 |  | 組 | 100000 |  | 1 | 1 | 1 |  | 106 |  |  | 3101103-242
農業群 | 園藝科 | 造園景觀施工實習 | 水池循環過濾系統教學模組 | 包括：壓克力透明外觀.循環馬達.過濾介質.水管…等模組 |  | 組 | 100000 |  | 1 | 1 | 1 |  | 106 |  |  | 3101103-242
農業群 | 造園科 | 農場實習 | 中耕機 | 6HP以上。 |  | 部 | 50000 |  | 1 | 2 | 3 | 造園科部定農園場實習設備不含此項 | 106 |  |  | 3040202-50
農業群 | 造園科 | 農業機械實習 | 中耕機 | 6HP以上。 |  | 部 | 50000 |  | 1 | 2 | 3 | 造園科部定農園場實習設備不含此項 | 106 |  |  | 3040202-50
農業群 | 造園科 | 農業資源應用實習 | 介質高溫消毒機 | 150℃以上，可溫控及定時調整。 |  | 部 | 100000 |  | 1 | 2 | 3 | 造園科部定農園場實習設備不含此項 | 106 |  |  | 3101103-050
農業群 | 造園科 | 作物生產實習 | 介質高溫消毒機 | 150℃以上，可溫控及定時調整。 |  | 部 | 100000 |  | 1 | 2 | 3 | 造園科部定農園場實習設備不含此項 | 106 |  |  | 3101103-050
農業群 | 造園科 | 花卉實習 | 介質高溫消毒機 | 150℃以上，可溫控及定時調整。 |  | 部 | 100000 |  | 1 | 2 | 3 | 造園科部定農園場實習設備不含此項 | 106 |  |  | 3101103-050
農業群 | 造園科 | 蔬菜實習 | 介質高溫消毒機 | 150℃以上，可溫控及定時調整。 |  | 部 | 100000 |  | 1 | 2 | 3 | 造園科部定農園場實習設備不含此項 | 106 |  |  | 3101103-050
農業群 | 造園科 | 農場實習 | 半自動育苗機 | 依種植蔬果種類，購置播種使用之育苗機。 |  | 部 | 350000 |  | 1 | 1 | 1 | 造園科部定農園場實習設備不含此項 | 106 |  |  | 3040202-47
農業群 | 造園科 | 作物生產實習 | 半自動育苗機 | 依種植蔬果種類，購置播種使用之育苗機。 |  | 部 | 350000 |  | 1 | 1 | 1 | 造園科部定農園場實習設備不含此項 | 106 |  |  | 3040202-47
農業群 | 造園科 | 蔬菜實習 | 半自動育苗機 | 依種植蔬果種類，購置播種使用之育苗機。 |  | 部 | 350000 |  | 1 | 1 | 1 | 造園科部定農園場實習設備不含此項 | 106 |  |  | 3040202-47
農業群 | 造園科 | 農場實習 | 資材防潮櫃 | 容積：500公升或以上，控濕範圍25~55%RH。 |  | 個 | 28000 |  | 1 | 2 | 4 |  | 106 |  |  | 5010105-34
農業群 | 造園科 | 農業資源應用實習 | 資材防潮櫃 | 容積：500公升或以上，控濕範圍25~55%RH。 |  | 個 | 28000 |  | 1 | 2 | 4 |  | 106 |  |  | 5010105-34
農業群 | 造園科 | 作物生產實習 | 資材防潮櫃 | 容積：500公升或以上，控濕範圍25~55%RH。 |  | 個 | 28000 |  | 1 | 2 | 4 |  | 106 |  |  | 5010105-34
農業群 | 造園科 | 農場實習 | 耕耘機 | 13HP。 |  | 部 | 200000 |  | 1 | 2 | 3 | 造園科部定農園場實習設備不含此項 | 106 |  |  | 3040202-21
農業群 | 造園科 | 農業機械實習 | 耕耘機 | 13HP。 |  | 部 | 200000 |  | 1 | 2 | 3 | 造園科部定農園場實習設備不含此項 | 106 |  |  | 3040202-21
農業群 | 造園科 | 農場實習 | 蔬果冷藏櫃 | 0~5℃。尺寸：長376㎝×寬80㎝×高206㎝（含以上）。採用微電腦數位式冷藏溫度控制器，可自行調整溫度。使用乙烯過濾器，避免花卉退色、萎凋和脫落。 |  | 部 | 200000 |  | 1 | 2 | 3 | 造園科部定農園場實習設備不含此項 | 106 |  |  | 5010107-08
農業群 | 造園科 | 作物生產實習 | 蔬果冷藏櫃 | 0~5℃。尺寸：長376㎝×寬80㎝×高206㎝（含以上）。採用微電腦數位式冷藏溫度控制器，可自行調整溫度。使用乙烯過濾器，避免花卉退色、萎凋和脫落。 |  | 部 | 200000 |  | 1 | 2 | 3 | 造園科部定農園場實習設備不含此項 | 106 |  |  | 5010107-08
農業群 | 造園科 | 有機農業 | 蔬果冷藏櫃 | 0~5℃。尺寸：長376㎝×寬80㎝×高206㎝（含以上）。採用微電腦數位式冷藏溫度控制器，可自行調整溫度。使用乙烯過濾器，避免花卉退色、萎凋和脫落。 |  | 部 | 200000 |  | 1 | 2 | 3 | 造園科部定農園場實習設備不含此項 | 106 |  |  | 5010107-08
農業群 | 造園科 | 蔬菜實習 | 蔬果冷藏櫃 | 0~5℃。尺寸：長376㎝×寬80㎝×高206㎝（含以上）。採用微電腦數位式冷藏溫度控制器，可自行調整溫度。使用乙烯過濾器，避免花卉退色、萎凋和脫落。 |  | 部 | 200000 |  | 1 | 2 | 3 | 造園科部定農園場實習設備不含此項 | 106 |  |  | 5010107-08
農業群 | 造園科 | 作物生產實習 | 電子磅秤 | 01.kg~100kg。 |  | 部 | 11000 |  | 2 | 4 | 6 | 造園科部定農園場實習設備不含此項 | 106 |  |  | 5010111-09
農業群 | 造園科 | 農場實習 | 電子磅秤 | 01.kg~100kg。 |  | 部 | 11000 |  | 2 | 4 | 6 | 造園科部定農園場實習設備不含此項 | 106 |  |  | 5010111-09
農業群 | 造園科 | 造園 | 印表機（3D） | 資料傳輸：USB，成型材料：ABS工程塑膠或其他材質，列印成型尺寸（WxDxH）：140x140x135mm以上，列印速度：10-100立方公分/小時以上 |  | 部 | 100000 |  | 1 | 2 | 4 |  | 106 |  |  | 3140302-01（3D）
農業群 | 造園科 | 造園實習 | 印表機（3D） | 資料傳輸：USB，成型材料：ABS工程塑膠或其他材質，列印成型尺寸（WxDxH）：140x140x135mm以上，列印速度：10-100立方公分/小時以上 |  | 部 | 100000 |  | 1 | 2 | 4 |  | 106 |  |  | 3140302-01（3D）
農業群 | 造園科 | 造園景觀設計實習 | 印表機（3D） | 資料傳輸：USB，成型材料：ABS工程塑膠或其他材質，列印成型尺寸（WxDxH）：140x140x135mm以上，列印速度：10-100立方公分/小時以上 |  | 部 | 100000 |  | 1 | 2 | 4 |  | 106 |  |  | 3140302-01（3D）
農業群 | 造園科 | 造園 | AutoCAD繪圖軟體 | AutoCAD2013以上繪圖軟體，單間教室授權版（40人以上） |  | 套 | 130000 |  | 1 | 2 | 2 |  | 106 |  |  | 8010101-01
農業群 | 造園科 | 造園實習 | AutoCAD繪圖軟體 | AutoCAD2013以上繪圖軟體，單間教室授權版（40人以上） |  | 套 | 130000 |  | 1 | 2 | 2 |  | 106 |  |  | 8010101-01
農業群 | 造園科 | 造園景觀設計實習 | AutoCAD繪圖軟體 | AutoCAD2013以上繪圖軟體，單間教室授權版（40人以上） |  | 套 | 130000 |  | 1 | 2 | 2 |  | 106 |  |  | 8010101-01
農業群 | 造園科 | 造園 | FRP景觀花器噴泉景石組 | 大小、示樣及數量依各校條件需求自定。 |  | 組 | 100000 |  | 1 | 2 | 3 |  | 106 |  |  | 60701（噴泉景石）
農業群 | 造園科 | 造園實習 | FRP景觀花器噴泉景石組 | 大小、示樣及數量依各校條件需求自定。 |  | 組 | 100000 |  | 1 | 2 | 3 |  | 106 |  |  | 60701（噴泉景石）
農業群 | 造園科 | 造園景觀設計實習 | FRP景觀花器噴泉景石組 | 大小、示樣及數量依各校條件需求自定。 |  | 組 | 100000 |  | 1 | 2 | 3 |  | 106 |  |  | 60701（噴泉景石）
農業群 | 造園科 | 造園實習 | 工具貯藏櫃 | 長寬依場地大小設置，可用鋼骨、角鋼或塑化材質；四周封閉式含門可加鎖；內分二層以上。 |  | 個 | 24000 |  | 2 | 4 | 6 |  | 106 |  |  | 5010303-01A
農業群 | 造園科 | 造園施工實習 | 工具貯藏櫃 | 長寬依場地大小設置，可用鋼骨、角鋼或塑化材質；四周封閉式含門可加鎖；內分二層以上。 |  | 個 | 24000 |  | 2 | 4 | 6 |  | 106 |  |  | 5010303-01A
農業群 | 造園科 | 造園景觀施工實習 | 工具貯藏櫃 | 長寬依場地大小設置，可用鋼骨、角鋼或塑化材質；四周封閉式含門可加鎖；內分二層以上。 |  | 個 | 24000 |  | 2 | 4 | 6 |  | 106 |  |  | 5010303-01A
農業群 | 造園科 | 造園實習 | 不鏽鋼工具車 | 內附大小抽屜可放各式工具，具四輪可移動，可依各校需求製定規格 |  | 部 | 10000 |  | 15 | 30 | 30 |  | 106 |  |  | 3070114-274
農業群 | 造園科 | 造園施工實習 | 不鏽鋼工具車 | 內附大小抽屜可放各式工具，具四輪可移動，可依各校需求製定規格 |  | 部 | 10000 |  | 15 | 30 | 30 |  | 106 |  |  | 3070114-274
農業群 | 造園科 | 造園景觀施工實習 | 不鏽鋼工具車 | 內附大小抽屜可放各式工具，具四輪可移動，可依各校需求製定規格 |  | 部 | 10000 |  | 15 | 30 | 30 |  | 106 |  |  | 3070114-274
農業群 | 造園科 | 農場實習 | 太陽能誘蟲設備 | 吸入式或浸水式，具光控功能及時控功能。 |  | 套 | 50000 |  | 1 | 2 | 3 |  | 106 |  |  | 3040202-23
農業群 | 造園科 | 有機農業實習 | 太陽能誘蟲設備 | 吸入式或浸水式，具光控功能及時控功能。 |  | 套 | 50000 |  | 1 | 2 | 3 |  | 106 |  |  | 3040202-23
農業群 | 造園科 | 花卉實習 | 太陽能誘蟲設備 | 吸入式或浸水式，具光控功能及時控功能。 |  | 套 | 50000 |  | 1 | 2 | 3 |  | 106 |  |  | 3040202-23
農業群 | 造園科 | 蔬菜實習 | 太陽能誘蟲設備 | 吸入式或浸水式，具光控功能及時控功能。 |  | 套 | 50000 |  | 1 | 2 | 3 |  | 106 |  |  | 3040202-23
農業群 | 造園科 | 果樹實習 | 太陽能誘蟲設備 | 吸入式或浸水式，具光控功能及時控功能。 |  | 套 | 50000 |  | 1 | 2 | 3 |  | 106 |  |  | 3040202-23
農業群 | 造園科 | 造園景觀設計實習 | 水池循環過濾系統教學模組 | 包括：壓克力透明外觀.循環馬達.過濾介質.水管…等模組 |  | 組 | 100000 |  | 1 | 2 | 3 |  | 106 |  |  | 3101103-242
農業群 | 造園科 | 造園景觀施工實習 | 水池循環過濾系統教學模組 | 包括：壓克力透明外觀.循環馬達.過濾介質.水管…等模組 |  | 組 | 100000 |  | 1 | 2 | 3 |  | 106 |  |  | 3101103-242
農業群 | 造園科 | 農場實習 | 台車 | 堆疊穴盤用 |  | 部 | 50000 |  | 5 | 10 | 20 |  | 106 |  |  | 3010113-19
農業群 | 造園科 | 種苗生產實習 | 台車 | 堆疊穴盤用 |  | 部 | 50000 |  | 5 | 10 | 20 |  | 106 |  |  | 3010113-19
農業群 | 造園科 | 種苗繁殖 | 台車 | 堆疊穴盤用 |  | 部 | 50000 |  | 5 | 10 | 20 |  | 106 |  |  | 3010113-19
農業群 | 造園科 | 花卉實習 | 台車 | 堆疊穴盤用 |  | 部 | 50000 |  | 5 | 10 | 20 |  | 106 |  |  | 3010113-19
農業群 | 造園科 | 蔬菜實習 | 台車 | 堆疊穴盤用 |  | 部 | 50000 |  | 5 | 10 | 20 |  | 106 |  |  | 3010113-19
農業群 | 造園科 | 造園景觀設計實習 | 台車 | 堆疊穴盤用 |  | 部 | 50000 |  | 5 | 10 | 20 |  | 106 |  |  | 3010113-19
農業群 | 造園科 | 造園實習 | 夯實機 | 5HP以上汽油或電動，震動式每分鐘6000rpm以上，行進速度1公里/每小時以上，油箱3.2公升以上，底板尺寸約470*480mm或依需求採購 |  | 部 | 44000 |  | 1 | 2 | 2 |  | 106 |  |  | 3050102-019
農業群 | 造園科 | 造園施工實習 | 夯實機 | 5HP以上汽油或電動，震動式每分鐘6000rpm以上，行進速度1公里/每小時以上，油箱3.2公升以上，底板尺寸約470*480mm或依需求採購 |  | 部 | 44000 |  | 1 | 2 | 2 |  | 106 |  |  | 3050102-019
農業群 | 造園科 | 造園景觀施工實習 | 夯實機 | 5HP以上汽油或電動，震動式每分鐘6000rpm以上，行進速度1公里/每小時以上，油箱3.2公升以上，底板尺寸約470*480mm或依需求採購 |  | 部 | 44000 |  | 1 | 2 | 2 |  | 106 |  |  | 3050102-019
農業群 | 造園科 | 造園實習 | 石磚材切割機 | 鋸片直徑110毫米以上，鋸片孔徑20毫米以上；最大鋸深34毫米以上，回轉數10000rpm以上 |  | 部 | 10000 |  | 15 | 30 | 30 |  | 106 |  |  | 3090101-34
農業群 | 造園科 | 造園施工實習 | 石磚材切割機 | 鋸片直徑110毫米以上，鋸片孔徑20毫米以上；最大鋸深34毫米以上，回轉數10000rpm以上 |  | 部 | 10000 |  | 15 | 30 | 30 |  | 106 |  |  | 3090101-34
農業群 | 造園科 | 造園景觀施工實習 | 石磚材切割機 | 鋸片直徑110毫米以上，鋸片孔徑20毫米以上；最大鋸深34毫米以上，回轉數10000rpm以上 |  | 部 | 10000 |  | 15 | 30 | 30 |  | 106 |  |  | 3090101-34
農業群 | 造園科 | 造園實習 | 立體綠牆（花架）系統 | 整套系統式結構，含結構鐵架（鍍鋅或防蝕外表），具防水工程、供排水系統、照光設計等。含配件生態盒/防根板/隔板。 |  | 組 | 450000 |  | 1 | 2 | 4 |  | 106 |  |  | 1110102-02F
農業群 | 造園科 | 造園施工實習 | 立體綠牆（花架）系統 | 整套系統式結構，含結構鐵架（鍍鋅或防蝕外表），具防水工程、供排水系統、照光設計等。含配件生態盒/防根板/隔板。 |  | 組 | 450000 |  | 1 | 2 | 4 |  | 106 |  |  | 1110102-02F
農業群 | 造園科 | 造園景觀施工實習 | 立體綠牆（花架）系統 | 整套系統式結構，含結構鐵架（鍍鋅或防蝕外表），具防水工程、供排水系統、照光設計等。含配件生態盒/防根板/隔板。 |  | 組 | 450000 |  | 1 | 2 | 4 |  | 106 |  |  | 1110102-02F
農業群 | 造園科 | 農場實習 | 自動播種機 | 小型半自動播種機 |  | 部 | 200000 |  | 1 | 1 | 1 |  | 106 |  |  | 3040202-47
農業群 | 造園科 | 種苗生產實習 | 自動播種機 | 小型半自動播種機 |  | 部 | 200000 |  | 1 | 1 | 1 |  | 106 |  |  | 3040202-47
農業群 | 造園科 | 種苗繁殖 | 自動播種機 | 小型半自動播種機 |  | 部 | 200000 |  | 1 | 1 | 1 |  | 106 |  |  | 3040202-47
農業群 | 造園科 | 花卉實習 | 自動播種機 | 小型半自動播種機 |  | 部 | 200000 |  | 1 | 1 | 1 |  | 106 |  |  | 3040202-47
農業群 | 造園科 | 蔬菜實習 | 自動播種機 | 小型半自動播種機 |  | 部 | 200000 |  | 1 | 1 | 1 |  | 106 |  |  | 3040202-47
農業群 | 造園科 | 園產處理與利用實習 | 冷凍櫃 | 溫度：-18℃，（尺寸：各校自訂，直立式/上掀式/玻璃推拉式），自動除霜功能。 |  | 部 | 45000 |  | 1 | 2 | 4 |  | 106 |  |  | 5010107-06
農業群 | 造園科 | 農場實習 | 冷凍櫃 | 溫度：-18℃，（尺寸：各校自訂，直立式/上掀式/玻璃推拉式），自動除霜功能。 |  | 部 | 45000 |  | 1 | 2 | 4 |  | 106 |  |  | 5010107-06
農業群 | 造園科 | 農場實習 | 枝葉破碎機 | 8PS以上。 |  | 部 | 350000 |  | 1 | 2 | 4 |  | 106 |  |  | 3012401-04
農業群 | 造園科 | 有機農業實習 | 枝葉破碎機 | 8PS以上。 |  | 部 | 350000 |  | 1 | 2 | 4 |  | 106 |  |  | 3012401-04
農業群 | 造園科 | 造園景觀維護管理實習 | 枝葉破碎機 | 8PS以上。 |  | 部 | 350000 |  | 1 | 2 | 4 |  | 106 |  |  | 3012401-04
農業群 | 造園科 | 花卉實習 | 枝葉破碎機 | 8PS以上。 |  | 部 | 350000 |  | 1 | 2 | 4 |  | 106 |  |  | 3012401-04
農業群 | 造園科 | 蔬菜實習 | 枝葉破碎機 | 8PS以上。 |  | 部 | 350000 |  | 1 | 2 | 4 |  | 106 |  |  | 3012401-04
農業群 | 造園科 | 果樹實習 | 枝葉破碎機 | 8PS以上。 |  | 部 | 350000 |  | 1 | 2 | 4 |  | 106 |  |  | 3012401-04
農業群 | 造園科 | 造園實習 | 油壓升降高空作業機台 | 電池或汽柴油驅動油壓升降系統，最大揚昇高度5公尺以上，作業高度6~12公尺或以上，作業台承載力500磅以上，高台含有安全欄杆及安全帶，具四輪方便移動。 |  | 部 | 180000 |  | 1 | 2 | 2 |  | 106 |  |  | 3080103-03
農業群 | 造園科 | 造園施工實習 | 油壓升降高空作業機台 | 電池或汽柴油驅動油壓升降系統，最大揚昇高度5公尺以上，作業高度6~12公尺或以上，作業台承載力500磅以上，高台含有安全欄杆及安全帶，具四輪方便移動。 |  | 部 | 180000 |  | 1 | 2 | 2 |  | 106 |  |  | 3080103-03
農業群 | 造園科 | 造園景觀施工實習 | 油壓升降高空作業機台 | 電池或汽柴油驅動油壓升降系統，最大揚昇高度5公尺以上，作業高度6~12公尺或以上，作業台承載力500磅以上，高台含有安全欄杆及安全帶，具四輪方便移動。 |  | 部 | 180000 |  | 1 | 2 | 2 |  | 106 |  |  | 3080103-03
農業群 | 造園科 | 造園景觀維護管理實習 | 油壓升降高空作業機台 | 電池或汽柴油驅動油壓升降系統，最大揚昇高度5公尺以上，作業高度6~12公尺或以上，作業台承載力501磅以上，高台含有安全欄杆及安全帶，具四輪方便移動。 |  | 部 | 180000 |  | 1 | 2 | 2 |  | 106 |  |  | 3080103-03
農業群 | 造園科 | 造園實習 | 空壓機 | 馬達1.5KW，2HP以上；使用壓力8kgf/cm2.G以上或依需求採購；排氣量225l/min以上 |  | 部 | 18000 |  | 1 | 2 | 4 |  | 106 |  |  | 3080204-08
農業群 | 造園科 | 造園施工實習 | 空壓機 | 馬達1.5KW，2HP以上；使用壓力8kgf/cm2.G以上或依需求採購；排氣量225l/min以上 |  | 部 | 18000 |  | 1 | 2 | 4 |  | 106 |  |  | 3080204-08
農業群 | 造園科 | 造園景觀施工實習 | 空壓機 | 馬達1.5KW，2HP以上；使用壓力8kgf/cm2.G以上或依需求採購；排氣量225l/min以上 |  | 部 | 18000 |  | 1 | 2 | 4 |  | 106 |  |  | 3080204-08
農業群 | 造園科 | 園產處理與利用實習 | 食物調理機 | 具榨汁、研磨、食物調理等功能。 |  | 部 | 20000 |  | 1 | 2 | 4 |  | 106 |  |  | 5010110-44
農業群 | 造園科 | 農場實習 | 食物調理機 | 具榨汁、研磨、食物調理等功能。 |  | 部 | 20000 |  | 1 | 2 | 4 |  | 106 |  |  | 5010110-44
農業群 | 造園科 | 農業資源應用實習 | 食物調理機 | 具榨汁、研磨、食物調理等功能。 |  | 部 | 20000 |  | 1 | 2 | 4 |  | 106 |  |  | 5010110-44
農業群 | 造園科 | 園產處理與利用實習 | 桌上型冷凍乾燥機 | 冷凝容積3L或以上，壓縮機1/2HP或以上，電力110V，15A |  | 部 | 180000 |  | 1 | 1 | 1 |  | 106 |  |  | 5010107-03
農業群 | 造園科 | 農場實習 | 桌上型冷凍乾燥機 | 冷凝容積3L或以上，壓縮機1/2HP或以上，電力110V，15A |  | 部 | 180000 |  | 1 | 1 | 1 |  | 106 |  |  | 5010107-03
農業群 | 造園科 | 農場實習 | 迷你型榨油機 | 1/2HP |  | 部 | 250000 |  | 1 | 2 | 3 |  | 106 |  |  | 3011101-09
農業群 | 造園科 | 農業資源應用實習 | 迷你型榨油機 | 1/2HP |  | 部 | 250000 |  | 1 | 2 | 3 |  | 106 |  |  | 3011101-09
農業群 | 造園科 | 農場實習 | 高壓動力噴霧機 | 馬達或引擎動力，輸出壓力30~50kg，含管路配件。 |  | 部 | 50000 |  | 1 | 2 | 3 |  | 106 |  |  | 3040202-19
農業群 | 造園科 | 作物生產實習 | 高壓動力噴霧機 | 馬達或引擎動力，輸出壓力30~50kg，含管路配件。 |  | 部 | 50000 |  | 1 | 2 | 3 |  | 106 |  |  | 3040202-19
農業群 | 造園科 | 造園景觀維護管理實習 | 高壓動力噴霧機 | 馬達或引擎動力，輸出壓力30~50kg，含管路配件。 |  | 部 | 50000 |  | 1 | 2 | 3 |  | 106 |  |  | 3040202-19
農業群 | 造園科 | 農場實習 | 液肥攪拌發酵設備 | 液肥攪拌機，具定時裝置，含液肥發酵桶。 |  | 組 | 300000 |  | 1 | 1 | 1 |  | 106 |  |  | 3010506-01
農業群 | 造園科 | 有機農業實習 | 液肥攪拌發酵設備 | 液肥攪拌機，具定時裝置，含液肥發酵桶。 |  | 組 | 300000 |  | 1 | 1 | 1 |  | 106 |  |  | 3010506-01
農業群 | 造園科 | 花卉實習 | 液肥攪拌發酵設備 | 液肥攪拌機，具定時裝置，含液肥發酵桶。 |  | 組 | 300000 |  | 1 | 1 | 1 |  | 106 |  |  | 3010506-01
農業群 | 造園科 | 蔬菜實習 | 液肥攪拌發酵設備 | 液肥攪拌機，具定時裝置，含液肥發酵桶。 |  | 組 | 300000 |  | 1 | 1 | 1 |  | 106 |  |  | 3010506-01
農業群 | 造園科 | 果樹實習 | 液肥攪拌發酵設備 | 液肥攪拌機，具定時裝置，含液肥發酵桶。 |  | 組 | 300000 |  | 1 | 1 | 1 |  | 106 |  |  | 3010506-01
農業群 | 造園科 | 造園 | 透光桌（LED） | 電源110V、使用強化玻璃、均勻透光，可加裝平行尺，尺寸各校適需求自訂 |  | 座 | 10000 |  | 2 | 4 | 6 |  | 106 |  |  | 5010302-02
農業群 | 造園科 | 造園實習 | 透光桌（LED） | 電源110V、使用強化玻璃、均勻透光，可加裝平行尺，尺寸各校適需求自訂 |  | 座 | 10000 |  | 2 | 4 | 6 |  | 106 |  |  | 5010302-02
農業群 | 造園科 | 造園景觀設計實習 | 透光桌（LED） | 電源110V、使用強化玻璃、均勻透光，可加裝平行尺，尺寸各校適需求自訂 |  | 座 | 10000 |  | 2 | 4 | 6 |  | 106 |  |  | 5010302-02
農業群 | 造園科 | 農業資源應用實習 | 植物標本置物櫃 | 材質具防腐、防潮溼設計。 |  | 個 | 30000 |  | 1 | 2 | 3 |  | 106 |  |  | 5010105-34
農業群 | 造園科 | 作物生產實習 | 植物標本置物櫃 | 材質具防腐、防潮溼設計。 |  | 個 | 30000 |  | 1 | 2 | 3 |  | 106 |  |  | 5010105-34
農業群 | 造園科 | 種苗生產實習 | 植物標本置物櫃 | 材質具防腐、防潮溼設計。 |  | 個 | 30000 |  | 1 | 2 | 3 |  | 106 |  |  | 5010105-34
農業群 | 造園科 | 種苗繁殖 | 植物標本置物櫃 | 材質具防腐、防潮溼設計。 |  | 個 | 30000 |  | 1 | 2 | 3 |  | 106 |  |  | 5010105-34
農業群 | 造園科 | 花卉實習 | 植物標本置物櫃 | 材質具防腐、防潮溼設計。 |  | 個 | 30000 |  | 1 | 2 | 3 |  | 106 |  |  | 5010105-34
農業群 | 造園科 | 蔬菜實習 | 植物標本置物櫃 | 材質具防腐、防潮溼設計。 |  | 個 | 30000 |  | 1 | 2 | 3 |  | 106 |  |  | 5010105-34
農業群 | 造園科 | 造園 | 黑板用萬能製圖儀 | 可平行或垂直移動，並調整角度，於黑板或或白板繪製平行垂直及各種角度之直線，依各校黑板大小調整。 |  | 部 | 50000 |  | 1 | 2 | 2 |  | 106 |  |  | 3100605-20
農業群 | 造園科 | 造園實習 | 黑板用萬能製圖儀 | 可平行或垂直移動，並調整角度，於黑板或或白板繪製平行垂直及各種角度之直線，依各校黑板大小調整。 |  | 部 | 50000 |  | 1 | 2 | 2 |  | 106 |  |  | 3100605-20
農業群 | 造園科 | 造園景觀製圖實習 | 黑板用萬能製圖儀 | 可平行或垂直移動，並調整角度，於黑板或或白板繪製平行垂直及各種角度之直線，依各校黑板大小調整。 |  | 部 | 50000 |  | 1 | 2 | 2 |  | 106 |  |  | 3100605-20
農業群 | 造園科 | 造園實習 | 圓鋸機台 | 馬達：13AMP以上.、鋸片尺吋、刀軸外徑以需求採購，轉速：4700RPM以上，最大切削高度：79mm以上 |  | 部 | 25000 |  | 1 | 2 | 4 |  | 106 |  |  | 3070112-02
農業群 | 造園科 | 造園施工實習 | 圓鋸機台 | 馬達：13AMP以上.、鋸片尺吋、刀軸外徑以需求採購，轉速：4700RPM以上，最大切削高度：79mm以上 |  | 部 | 25000 |  | 1 | 2 | 4 |  | 106 |  |  | 3070112-02
農業群 | 造園科 | 造園景觀施工實習 | 圓鋸機台 | 馬達：13AMP以上.、鋸片尺吋、刀軸外徑以需求採購，轉速：4700RPM以上，最大切削高度：79mm以上 |  | 部 | 25000 |  | 1 | 2 | 4 |  | 106 |  |  | 3070112-02
農業群 | 造園科 | 造園 | 電子記憶式白板 | 含短焦投影機，遙控設備，投影布等設備 |  | 組 | 100000 |  | 1 | 2 | 3 |  | 106 |  |  | 3140308-16
農業群 | 造園科 | 造園實習 | 電子記憶式白板 | 含短焦投影機，遙控設備，投影布等設備 |  | 組 | 100000 |  | 1 | 2 | 3 |  | 106 |  |  | 3140308-16
農業群 | 造園科 | 造園景觀設計實習 | 電子記憶式白板 | 含短焦投影機，遙控設備，投影布等設備 |  | 組 | 100000 |  | 1 | 2 | 3 |  | 106 |  |  | 3140308-16
農業群 | 造園科 | 造園 | 圖櫃 | 鐵製或其他堅固材質，，長100cm，寬75cm，高63cm，或依需求採購，抽屜5個以上，或依需求採購 |  | 座 | 10000 |  | 2 | 4 | 6 |  | 106 |  |  | 5010104-13
農業群 | 造園科 | 造園實習 | 圖櫃 | 鐵製或其他堅固材質，，長100cm，寬75cm，高63cm，或依需求採購，抽屜5個以上，或依需求採購 |  | 座 | 10000 |  | 2 | 4 | 6 |  | 106 |  |  | 5010104-13
農業群 | 造園科 | 造園景觀製圖實習 | 圖櫃 | 鐵製或其他堅固材質，，長100cm，寬75cm，高63cm，或依需求採購，抽屜5個以上，或依需求採購 |  | 座 | 10000 |  | 2 | 4 | 6 |  | 106 |  |  | 5010104-13
農業群 | 造園科 | 農場實習 | 滴水灌溉設備 | 自動滴水灌溉系統，含抽水幫浦、管路、滴頭、養液桶、肥料稀釋定比器。 |  | 組 | 100000 |  | 1 | 2 | 4 |  | 106 |  |  | 3040202-059（滴水）
農業群 | 造園科 | 作物生產實習 | 滴水灌溉設備 | 自動滴水灌溉系統，含抽水幫浦、管路、滴頭、養液桶、肥料稀釋定比器。 |  | 組 | 100000 |  | 1 | 2 | 4 |  | 106 |  |  | 3040202-059（滴水）
農業群 | 造園科 | 花卉實習 | 滴水灌溉設備 | 自動滴水灌溉系統，含抽水幫浦、管路、滴頭、養液桶、肥料稀釋定比器。 |  | 組 | 100000 |  | 1 | 2 | 4 |  | 106 |  |  | 3040202-059（滴水）
農業群 | 造園科 | 蔬菜實習 | 滴水灌溉設備 | 自動滴水灌溉系統，含抽水幫浦、管路、滴頭、養液桶、肥料稀釋定比器。 |  | 組 | 100000 |  | 1 | 2 | 4 |  | 106 |  |  | 3040202-059（滴水）
農業群 | 造園科 | 農場實習 | 精油萃取設備 | 80L，含蒸汽鍋、蒸餾鍋體、冷凝器。 |  | 組 | 200000 |  | 1 | 1 | 1 |  | 106 |  |  | 3100803-32
農業群 | 造園科 | 園產處理與利用實習 | 製冰機 | 製冰能力：100磅（45公斤）/日以上，含過濾裝置或可外接過濾水，冰塊可食用。 |  | 部 | 50000 |  | 1 | 1 | 1 |  | 106 |  |  | 3013103-09
農業群 | 造園科 | 農場實習 | 製冰機 | 製冰能力：100磅（45公斤）/日以上，含過濾裝置或可外接過濾水，冰塊可食用。 |  | 部 | 50000 |  | 1 | 1 | 1 |  | 106 |  |  | 3013103-09
農業群 | 造園科 | 造園 | 製圖桌椅組 | 製圖桌規格以製圖板尺寸為準，105公分×75公分以上，桌面能調整高度與角度（含置放架、預裝妥平行尺），桌高約78公分 |  | 組 | 20500 |  | 50 | 90 | 90 |  | 106 |  |  | 5010302-02
農業群 | 造園科 | 造園實習 | 製圖桌椅組 | 製圖桌規格以製圖板尺寸為準，105公分×75公分以上，桌面能調整高度與角度（含置放架、預裝妥平行尺），桌高約78公分 |  | 組 | 20500 |  | 50 | 90 | 90 |  | 106 |  |  | 5010302-02
農業群 | 造園科 | 造園景觀製圖實習 | 製圖桌椅組 | 製圖桌規格以製圖板尺寸為準，105公分×75公分以上，桌面能調整高度與角度（含置放架、預裝妥平行尺），桌高約78公分 |  | 組 | 20500 |  | 50 | 90 | 90 |  | 106 |  |  | 5010302-02
農業群 | 造園科 | 農場實習 | 廚餘處理機 | 處理量50~200公斤/日。 |  | 部 | 500000 |  | 2 | 4 | 6 |  | 106 |  |  | 3120203-02
農業群 | 造園科 | 有機農業實習 | 廚餘處理機 | 處理量50~200公斤/日。 |  | 部 | 500000 |  | 2 | 4 | 6 |  | 106 |  |  | 3120203-02
農業群 | 造園科 | 花卉實習 | 廚餘處理機 | 處理量50~200公斤/日。 |  | 部 | 500000 |  | 2 | 4 | 6 |  | 106 |  |  | 3120203-02
農業群 | 造園科 | 蔬菜實習 | 廚餘處理機 | 處理量50~200公斤/日。 |  | 部 | 500000 |  | 2 | 4 | 6 |  | 106 |  |  | 3120203-02
農業群 | 造園科 | 果樹實習 | 廚餘處理機 | 處理量50~200公斤/日。 |  | 部 | 500000 |  | 2 | 4 | 6 |  | 106 |  |  | 3120203-02
農業群 | 造園科 | 農場實習 | 蔬果包裝機 | 依蔬果種類選用適合之包裝機。 |  | 部 | 150000 |  | 1 | 2 | 3 |  | 106 |  |  | 3090101-27
農業群 | 造園科 | 農場實習 | 蔬果包裝機 | 依蔬果種類選用適合之包裝機。 |  | 部 | 150000 |  | 1 | 2 | 3 |  | 106 |  |  | 3090101-27
農業群 | 造園科 | 作物生產實習 | 蔬果包裝機 | 依蔬果種類選用適合之包裝機。 |  | 部 | 150000 |  | 1 | 2 | 3 |  | 106 |  |  | 3090101-27
農業群 | 造園科 | 蔬菜實習 | 蔬果包裝機 | 依蔬果種類選用適合之包裝機。 |  | 部 | 150000 |  | 1 | 2 | 3 |  | 106 |  |  | 3090101-27
農業群 | 造園科 | 果樹實習 | 蔬果包裝機 | 依蔬果種類選用適合之包裝機。 |  | 部 | 150000 |  | 1 | 2 | 3 |  | 106 |  |  | 3090101-27
農業群 | 造園科 | 農場實習 | 蔬果乾燥機 | 可達150℃。可調式溫度控制裝置，附真空密封罐。 |  | 部 | 50000 |  | 1 | 2 | 3 |  | 106 |  |  | 3019901-10
農業群 | 造園科 | 園產處理與利用實習 | 蔬果乾燥機 | 可達150℃。可調式溫度控制裝置，附真空密封罐。 |  | 部 | 50000 |  | 1 | 2 | 3 |  | 106 |  |  | 3019901-10
農業群 | 造園科 | 作物生產實習 | 蔬果乾燥機 | 可達150℃。可調式溫度控制裝置，附真空密封罐。 |  | 部 | 50000 |  | 1 | 2 | 3 |  | 106 |  |  | 3019901-10
農業群 | 造園科 | 蔬菜實習 | 蔬果乾燥機 | 可達150℃。可調式溫度控制裝置，附真空密封罐。 |  | 部 | 50000 |  | 1 | 2 | 3 |  | 106 |  |  | 3019901-10
農業群 | 造園科 | 造園 | 蠟像標本組 | 繪圖用蠟像標本，各校依需求調整。 |  | 組 | 50000 |  | 1 | 2 | 3 |  | 106 |  |  | 5040202
農業群 | 造園科 | 造園實習 | 蠟像標本組 | 繪圖用蠟像標本，各校依需求調整。 |  | 組 | 50000 |  | 1 | 2 | 3 |  | 106 |  |  | 5040202
農業群 | 造園科 | 造園景觀設計實習 | 蠟像標本組 | 繪圖用蠟像標本，各校依需求調整。 |  | 組 | 50000 |  | 1 | 2 | 3 |  | 106 |  |  | 5040202
農業群 | 造園科 | 造園實習 | 攪拌機 | 水泥攪拌用，皮帶式或其他更佳帶動鏈帶：桶身尺寸深35cm、直徑90cm以上；馬達2HP以上 |  | 部 | 20000 |  | 1 | 2 | 4 |  | 106 |  |  | 3011404-01
農業群 | 造園科 | 造園施工實習 | 攪拌機 | 水泥攪拌用，皮帶式或其他更佳帶動鏈帶：桶身尺寸深35cm、直徑90cm以上；馬達2HP以上 |  | 部 | 20000 |  | 1 | 2 | 4 |  | 106 |  |  | 3011404-01
農業群 | 造園科 | 造園景觀施工實習 | 攪拌機 | 水泥攪拌用，皮帶式或其他更佳帶動鏈帶：桶身尺寸深35cm、直徑90cm以上；馬達2HP以上 |  | 部 | 20000 |  | 1 | 2 | 4 |  | 106 |  |  | 3011404-01
農業群 | 造園科 | 造園施工實習 | 空氣壓縮機 | 電壓110V/220V，馬力2HP（含）以上，空氣桶250公升（含）以上。 |  | 部 | 30000 |  | 1 | 1 | 1 |  | 106 |  |  | 3070114-139
農業群 | 造園科 | 造園景觀施工實習 | 空氣壓縮機 | 電壓110V/220V，馬力2HP（含）以上，空氣桶250公升（含）以上。 |  | 部 | 30000 |  | 1 | 1 | 1 |  | 106 |  |  | 3070114-139
農業群 | 森林科 | 育林學 | 活動式植床 | 可移動式床架，每座100cm*200cm含以上，以135平方公尺溫室規劃約6組1套。 |  | 套 | 100000 |  | 1 | 1 | 1 | 森林科部定科目無農園場實習，未與部定設備重複編列 | 106 |  |  | 3040202-54（植床）
農業群 | 森林科 | 育林學實習 | 活動式植床 | 可移動式床架，每座100cm*200cm含以上，以135平方公尺溫室規劃約6組1套。 |  | 套 | 100000 |  | 1 | 1 | 1 | 森林科部定科目無農園場實習，未與部定設備重複編列 | 106 |  |  | 3040202-54（植床）
農業群 | 森林科 | 林木栽培 | 活動式植床 | 可移動式床架，每座100cm*200cm含以上，以135平方公尺溫室規劃約6組1套。 |  | 套 | 100000 |  | 1 | 1 | 1 | 森林科部定科目無農園場實習，未與部定設備重複編列 | 106 |  |  | 3040202-54（植床）
農業群 | 森林科 | 育林學 | 溫室環控系統組合 | 以135平方公尺溫室規劃。含自動控制遮陰網1套；噴灌管線1組；配有抽水馬達與側窗之水牆15片（含以上）；風扇4架（含以上）；控制電箱及配當所需水電管線 |  | 套 | 600000 |  | 1 | 1 | 1 | 森林科部定科目無農園場實習，未與部定設備重複編列 | 106 |  |  | 3010112-04
農業群 | 森林科 | 育林學實習 | 溫室環控系統組合 | 以135平方公尺溫室規劃。含自動控制遮陰網1套；噴灌管線1組；配有抽水馬達與側窗之水牆15片（含以上）；風扇4架（含以上）；控制電箱及配當所需水電管線 |  | 套 | 600000 |  | 1 | 1 | 1 | 森林科部定科目無農園場實習，未與部定設備重複編列 | 106 |  |  | 3010112-04
農業群 | 森林科 | 林木栽培 | 溫室環控系統組合 | 以135平方公尺溫室規劃。含自動控制遮陰網1套；噴灌管線1組；配有抽水馬達與側窗之水牆15片（含以上）；風扇4架（含以上）；控制電箱及配當所需水電管線 |  | 套 | 600000 |  | 1 | 1 | 1 | 森林科部定科目無農園場實習，未與部定設備重複編列 | 106 |  |  | 3010112-04
農業群 | 森林科 | 育林學 | ATV型搬運車 | 四輪傳動及懸吊系統，載重250公斤（含）以上。 |  | 部 | 200000 |  | 1 | 1 | 1 |  | 106 |  |  | 4010702-06
農業群 | 森林科 | 育林學實習 | ATV型搬運車 | 四輪傳動及懸吊系統，載重250公斤（含）以上。 |  | 部 | 200000 |  | 1 | 1 | 1 |  | 106 |  |  | 4010702-06
農業群 | 森林科 | 林木栽培 | ATV型搬運車 | 四輪傳動及懸吊系統，載重250公斤（含）以上。 |  | 部 | 200000 |  | 1 | 1 | 1 |  | 106 |  |  | 4010702-06
農業群 | 森林科 | 木材工藝 | 切斷機 | 輸出馬力：2.5HP以上刀軸轉速4000轉/分以上具紅外線描準器鋸片10吋以上工作台旋轉角度：0°～45°刀傾斜角度90°，45°最大切削能力：90°正切67╳145mm，45°斜切67╳105 |  | 部 | 120000 |  | 1 | 1 | 1 |  | 106 |  |  | 3012301-04
農業群 | 森林科 | 木材加工 | 切斷機 | 輸出馬力：2.5HP以上刀軸轉速4000轉/分以上具紅外線描準器鋸片10吋以上工作台旋轉角度：0°～45°刀傾斜角度90°，45°最大切削能力：90°正切67╳145mm，45°斜切67╳105 |  | 部 | 120000 |  | 1 | 1 | 1 |  | 106 |  |  | 3012301-04
農業群 | 森林科 | 木藝習作 | 切斷機 | 輸出馬力：2.5HP以上刀軸轉速4000轉/分以上具紅外線描準器鋸片10吋以上工作台旋轉角度：0°～45°刀傾斜角度90°，45°最大切削能力：90°正切67╳145mm，45°斜切67╳105 |  | 部 | 120000 |  | 1 | 1 | 1 |  | 106 |  |  | 3012301-04
農業群 | 森林科 | 育林學 | 升降機 | 工作高度40英尺（含）以上，作業台承載力500磅（含）以上，電池、柴油引擎動力或電池/柴油雙動力引擎。 |  | 部 | 450000 |  | 1 | 1 | 1 |  | 106 |  |  | 3080103-03
農業群 | 森林科 | 育林學實習 | 升降機 | 工作高度40英尺（含）以上，作業台承載力500磅（含）以上，電池、柴油引擎動力或電池/柴油雙動力引擎。 |  | 部 | 450000 |  | 1 | 1 | 1 |  | 106 |  |  | 3080103-03
農業群 | 森林科 | 林木栽培 | 升降機 | 工作高度40英尺（含）以上，作業台承載力500磅（含）以上，電池、柴油引擎動力或電池/柴油雙動力引擎。 |  | 部 | 450000 |  | 1 | 1 | 1 |  | 106 |  |  | 3080103-03
農業群 | 森林科 | 木材工藝 | 手壓鑽孔機 | 鑽孔能力13mm-1/2（含）以上。 |  | 部 | 80000 |  | 1 | 1 | 1 |  | 106 |  |  | 3012405-08
農業群 | 森林科 | 木材加工 | 手壓鑽孔機 | 鑽孔能力13mm-1/2（含）以上。 |  | 部 | 80000 |  | 1 | 1 | 1 |  | 106 |  |  | 3012405-08
農業群 | 森林科 | 木藝習作 | 手壓鑽孔機 | 鑽孔能力13mm-1/2（含）以上。 |  | 部 | 80000 |  | 1 | 1 | 1 |  | 106 |  |  | 3012405-08
農業群 | 森林科 | 木材工藝 | 木工工作臺 | 硬木製造，1”桌板及3”桌邊厚度，雙面含鐵鉗，桌面洗削圓洞以固定加工物品；檯面尺寸依各校工作廠房需求自定。 |  | 組 | 30000 |  | 8 | 8 | 8 |  | 106 |  |  | 3070114-253
農業群 | 森林科 | 木材加工 | 木工工作臺 | 硬木製造，1”桌板及3”桌邊厚度，雙面含鐵鉗，桌面洗削圓洞以固定加工物品；檯面尺寸依各校工作廠房需求自定。 |  | 組 | 30000 |  | 8 | 8 | 8 |  | 106 |  |  | 3070114-253
農業群 | 森林科 | 木藝習作 | 木工工作臺 | 硬木製造，1”桌板及3”桌邊厚度，雙面含鐵鉗，桌面洗削圓洞以固定加工物品；檯面尺寸依各校工作廠房需求自定。 |  | 組 | 30000 |  | 8 | 8 | 8 |  | 106 |  |  | 3070114-253
農業群 | 森林科 | 測量學實習 | 水準儀 | 1.放大倍率：32倍（含）以上；解析度：3”（含）以內；視界範圍：1°20（含）以上；最短焦距：0.3m（含）以內；自動補正範圍：±15（含）以上。2.1km往返誤差：±0.7mm（含）以內。3.防水防塵功能，符合IPX6（含）以上，含鋁質腳架。 |  | 部 | 500000 |  | 5 | 5 | 5 |  | 106 |  |  | 3100605-17
農業群 | 森林科 | 木材工藝 | 立軸機 | 馬達5HP1PH以上，工作台尺寸710mm×900mm×60mm（含）以上。 |  | 部 | 90000 |  | 1 | 1 | 1 |  | 106 |  |  | 3012301-06
農業群 | 森林科 | 木材加工 | 立軸機 | 馬達5HP1PH以上，工作台尺寸710mm×900mm×60mm（含）以上。 |  | 部 | 90000 |  | 1 | 1 | 1 |  | 106 |  |  | 3012301-06
農業群 | 森林科 | 木藝習作 | 立軸機 | 馬達5HP1PH以上，工作台尺寸710mm×900mm×60mm（含）以上。 |  | 部 | 90000 |  | 1 | 1 | 1 |  | 106 |  |  | 3012301-06
農業群 | 森林科 | 木材工藝 | 自動鉋木機 | 最大工作寬度500mm（含）以上，最小鉋木厚度3mm（含）以下。 |  | 部 | 200000 |  | 1 | 1 | 1 |  | 106 |  |  | 3012305-17
農業群 | 森林科 | 木材加工 | 自動鉋木機 | 最大工作寬度500mm（含）以上，最小鉋木厚度3mm（含）以下。 |  | 部 | 200000 |  | 1 | 1 | 1 |  | 106 |  |  | 3012305-17
農業群 | 森林科 | 木藝習作 | 自動鉋木機 | 最大工作寬度500mm（含）以上，最小鉋木厚度3mm（含）以下。 |  | 部 | 200000 |  | 1 | 1 | 1 |  | 106 |  |  | 3012305-17
農業群 | 森林科 | 木材工藝 | 作榫機 | 20000RPM高轉速主軸，公母三角榫一次加工完成，三角榫寬度和深度為可調式。 |  | 部 | 190000 |  | 1 | 1 | 1 |  | 106 |  |  | 3012305-13
農業群 | 森林科 | 木材加工 | 作榫機 | 20000RPM高轉速主軸，公母三角榫一次加工完成，三角榫寬度和深度為可調式。 |  | 部 | 190000 |  | 1 | 1 | 1 |  | 106 |  |  | 3012305-13
農業群 | 森林科 | 木藝習作 | 作榫機 | 20000RPM高轉速主軸，公母三角榫一次加工完成，三角榫寬度和深度為可調式。 |  | 部 | 190000 |  | 1 | 1 | 1 |  | 106 |  |  | 3012305-13
農業群 | 森林科 | 育林學 | 冷藏（凍）櫃 | 立式，容量180公升（含）以上，冷凍溫度-5℃（含）以下。 |  | 部 | 30000 |  | 1 | 1 | 1 |  | 106 |  |  | 5010107-08
農業群 | 森林科 | 育林學實習 | 冷藏（凍）櫃 | 立式，容量180公升（含）以上，冷凍溫度-5℃（含）以下。 |  | 部 | 30000 |  | 1 | 1 | 1 |  | 106 |  |  | 5010107-08
農業群 | 森林科 | 林木栽培 | 冷藏（凍）櫃 | 立式，容量180公升（含）以上，冷凍溫度-5℃（含）以下。 |  | 部 | 30000 |  | 1 | 1 | 1 |  | 106 |  |  | 5010107-08
農業群 | 森林科 | 樹木識別實習 | 冷藏（凍）櫃 | 立式，容量180公升（含）以上，冷凍溫度-5℃（含）以下。 |  | 部 | 30000 |  | 1 | 1 | 1 |  | 106 |  |  | 5010107-08
農業群 | 森林科 | 木材工藝 | 空氣壓縮機 | 氣冷往復式，使用壓力7kgf/cm2G（含）以上，所需馬力2HP（含）以上，空氣桶70公升（含）以上。 |  | 部 | 200000 |  | 1 | 1 | 1 |  | 106 |  |  | 3070114-139
農業群 | 森林科 | 木材加工 | 空氣壓縮機 | 氣冷往復式，使用壓力7kgf/cm2G（含）以上，所需馬力2HP（含）以上，空氣桶70公升（含）以上。 |  | 部 | 200000 |  | 1 | 1 | 1 |  | 106 |  |  | 3070114-139
農業群 | 森林科 | 木藝習作 | 空氣壓縮機 | 氣冷往復式，使用壓力7kgf/cm2G（含）以上，所需馬力2HP（含）以上，空氣桶70公升（含）以上。 |  | 部 | 200000 |  | 1 | 1 | 1 |  | 106 |  |  | 3070114-139
農業群 | 森林科 | 育林學 | 挖掘機 | 柴油引擎，履帶機，挖掘力2000公斤（含）以上。 |  | 部 | 900000 |  | 1 | 2 | 3 |  | 106 |  |  | 3050101-02
農業群 | 森林科 | 育林學實習 | 挖掘機 | 柴油引擎，履帶機，挖掘力2000公斤（含）以上。 |  | 部 | 900000 |  | 1 | 2 | 3 |  | 106 |  |  | 3050101-02
農業群 | 森林科 | 林木栽培 | 挖掘機 | 柴油引擎，履帶機，挖掘力2000公斤（含）以上。 |  | 部 | 900000 |  | 1 | 2 | 3 |  | 106 |  |  | 3050101-02
農業群 | 森林科 | 木材工藝 | 砂光機 | 最大砂光寬度24（含）以上。 |  | 部 | 200000 |  | 1 | 1 | 1 |  | 106 |  |  | 3012305-03
農業群 | 森林科 | 木材加工 | 砂光機 | 最大砂光寬度24（含）以上。 |  | 部 | 200000 |  | 1 | 1 | 1 |  | 106 |  |  | 3012305-03
農業群 | 森林科 | 木藝習作 | 砂光機 | 最大砂光寬度24（含）以上。 |  | 部 | 200000 |  | 1 | 1 | 1 |  | 106 |  |  | 3012305-03
農業群 | 森林科 | 育林學 | 背負式噴霧機 | 二或四行程汽油引擎，藥桶容量20公升（含）以上。 |  | 部 | 20000 |  | 1 | 1 | 1 |  | 106 |  |  | 3040202-19
農業群 | 森林科 | 育林學實習 | 背負式噴霧機 | 二或四行程汽油引擎，藥桶容量20公升（含）以上。 |  | 部 | 20000 |  | 1 | 1 | 1 |  | 106 |  |  | 3040202-19
農業群 | 森林科 | 林木栽培 | 背負式噴霧機 | 二或四行程汽油引擎，藥桶容量20公升（含）以上。 |  | 部 | 20000 |  | 1 | 1 | 1 |  | 106 |  |  | 3040202-19
農業群 | 森林科 | 木材理化性質 | 乾燥箱（烘箱） | 強制水平送風循環，溫度範圍+20℃~260℃，精度±0.5℃，容量50公升（含）以上。 |  | 個 | 70000 |  | 1 | 1 | 1 |  | 106 |  |  | 3012608-02
農業群 | 森林科 | 林產利用 | 乾燥箱（烘箱） | 強制水平送風循環，溫度範圍+20℃~260℃，精度±0.5℃，容量50公升（含）以上。 |  | 個 | 70000 |  | 1 | 1 | 1 |  | 106 |  |  | 3012608-02
農業群 | 森林科 | 林產利用實習 | 乾燥箱（烘箱） | 強制水平送風循環，溫度範圍+20℃~260℃，精度±0.5℃，容量50公升（含）以上。 |  | 個 | 70000 |  | 1 | 1 | 1 |  | 106 |  |  | 3012608-02
農業群 | 森林科 | 木材理化性質 | 國產木材標本 | 包含台灣省產針一、二級及闊一、二、三級木標本，標準標本尺寸6吋x3吋x1/2吋。（此為國際木材標本標準規格） |  | 組 | 10000 |  | 2 | 2 | 2 |  | 106 |  |  | 5040202（木材標本）
農業群 | 森林科 | 林產利用 | 國產木材標本 | 包含台灣省產針一、二級及闊一、二、三級木標本，標準標本尺寸6吋x3吋x1/2吋。（此為國際木材標本標準規格） |  | 組 | 10000 |  | 2 | 2 | 2 |  | 106 |  |  | 5040202（木材標本）
農業群 | 森林科 | 林產利用實習 | 國產木材標本 | 包含台灣省產針一、二級及闊一、二、三級木標本，標準標本尺寸6吋x3吋x1/2吋。（此為國際木材標本標準規格） |  | 組 | 10000 |  | 2 | 2 | 2 |  | 106 |  |  | 5040202（木材標本）
農業群 | 森林科 | 木材工藝 | 帶鋸機 | 鋸輪直徑500mm（含）以上，驅動馬達3HP（含）以上，最大鋸切尺寸350×550mm（含）以上。 |  | 部 | 100000 |  | 1 | 1 | 1 |  | 106 |  |  | 3012301-01
農業群 | 森林科 | 木材加工 | 帶鋸機 | 鋸輪直徑500mm（含）以上，驅動馬達3HP（含）以上，最大鋸切尺寸350×550mm（含）以上。 |  | 部 | 100000 |  | 1 | 1 | 1 |  | 106 |  |  | 3012301-01
農業群 | 森林科 | 木藝習作 | 帶鋸機 | 鋸輪直徑500mm（含）以上，驅動馬達3HP（含）以上，最大鋸切尺寸350×550mm（含）以上。 |  | 部 | 100000 |  | 1 | 1 | 1 |  | 106 |  |  | 3012301-01
農業群 | 森林科 | 樹木識別實習 | 植物標本櫃 | 直立式，可控制溫濕度，規格各校自定。 |  | 個 | 80000 |  | 1 | 1 | 1 |  | 106 |  |  | 5010105-34
農業群 | 森林科 | 森林經營 | 測高桿 | 絕緣玻璃纖維製，伸高長10m（含）以上，縮短長1.2m（含）以下。 |  | 支 | 35000 |  | 5 | 5 | 5 |  | 106 |  |  | 3100604-05
農業群 | 森林科 | 森林經營實習 | 測高桿 | 絕緣玻璃纖維製，伸高長10m（含）以上，縮短長1.2m（含）以下。 |  | 支 | 35000 |  | 5 | 5 | 5 |  | 106 |  |  | 3100604-05
農業群 | 森林科 | 育林學 | 傾斗搬運車 | 柴油引擎20HP（含）以上，四輪傳動，電子式啟動馬達起動，載重1000公斤（含）以上，爬坡15。（含）以上。 |  | 部 | 30000 |  | 1 | 1 | 1 |  | 106 |  |  | 4010702-06
農業群 | 森林科 | 育林學實習 | 傾斗搬運車 | 柴油引擎20HP（含）以上，四輪傳動，電子式啟動馬達起動，載重1000公斤（含）以上，爬坡15。（含）以上。 |  | 部 | 30000 |  | 1 | 1 | 1 |  | 106 |  |  | 4010702-06
農業群 | 森林科 | 林木栽培 | 傾斗搬運車 | 柴油引擎20HP（含）以上，四輪傳動，電子式啟動馬達起動，載重1000公斤（含）以上，爬坡15。（含）以上。 |  | 部 | 30000 |  | 1 | 1 | 1 |  | 106 |  |  | 4010702-06
農業群 | 森林科 | 木材工藝 | 圓鋸機 | 鋸片A300mm（含）以上，鋸軸傾斜式，最大鋸切高度（90°時），馬達6HP（含）以上。 |  | 部 | 300000 |  | 1 | 1 | 1 |  | 106 |  |  | 3010414-06
農業群 | 森林科 | 木材加工 | 圓鋸機 | 鋸片A300mm（含）以上，鋸軸傾斜式，最大鋸切高度（90°時），馬達6HP（含）以上。 |  | 部 | 300000 |  | 1 | 1 | 1 |  | 106 |  |  | 3010414-06
農業群 | 森林科 | 木藝習作 | 圓鋸機 | 鋸片A300mm（含）以上，鋸軸傾斜式，最大鋸切高度（90°時），馬達6HP（含）以上。 |  | 部 | 300000 |  | 1 | 1 | 1 |  | 106 |  |  | 3010414-06
農業群 | 森林科 | 測量學實習 | 經緯儀 | 1.放大倍率：30倍（含）以上；分解力：2.5〞（含）以內；視界範圍：1°30′（含）以上；最短焦距：0.9m（含）以內。2.精度：5〞（含）以內；最小讀數：1〞（含）以內。3.圓氣泡：10′／2mm（含）以內；管氣泡：30〞／2mm（含）以內。4.防水防塵功能，符合IP66（含）以上，含鋁質腳架。 |  | 部 | 250000 |  | 5 | 5 | 5 |  | 106 |  |  | 3100605-08
農業群 | 森林科 | 木材理化性質 | 萬能試驗機 | 作用力範圍50kg（含）以上，荷重精度+/-0.5%，可測試木材、紙張之抗拉強度、伸長率、撕裂、膠著力、抗拉應力、剝離、剪力、降伏點、彈性模數、楊氏模數。 |  | 部 | 800000 |  | 1 | 1 | 1 |  | 106 |  |  | 3100901-011
農業群 | 森林科 | 林產利用 | 萬能試驗機 | 作用力範圍50kg（含）以上，荷重精度+/-0.5%，可測試木材、紙張之抗拉強度、伸長率、撕裂、膠著力、抗拉應力、剝離、剪力、降伏點、彈性模數、楊氏模數。 |  | 部 | 800000 |  | 1 | 1 | 1 |  | 106 |  |  | 3100901-011
農業群 | 森林科 | 林產利用實習 | 萬能試驗機 | 作用力範圍50kg（含）以上，荷重精度+/-0.5%，可測試木材、紙張之抗拉強度、伸長率、撕裂、膠著力、抗拉應力、剝離、剪力、降伏點、彈性模數、楊氏模數。 |  | 部 | 800000 |  | 1 | 1 | 1 |  | 106 |  |  | 3100901-011
農業群 | 森林科 | 森林經營 | 雷射望遠測距儀 | 測量範圍：1-500m（含）以上；距離誤差範圍僅0.5公尺內。望遠倍率6倍（含）以上。 |  | 部 | 20000 |  | 4 | 4 | 4 |  | 106 |  |  | 3100605-34
農業群 | 森林科 | 森林經營實習 | 雷射望遠測距儀 | 測量範圍：1-500m（含）以上；距離誤差範圍僅0.5公尺內。望遠倍率6倍（含）以上。 |  | 部 | 20000 |  | 4 | 4 | 4 |  | 106 |  |  | 3100605-34
農業群 | 森林科 | 森林經營 | 雷射照準輪尺 | 最大測量長度500mm（含）以上，鋁合金尺身。 |  | 部 | 50000 |  | 4 | 4 | 4 |  | 106 |  |  | 3100605-18
農業群 | 森林科 | 森林經營實習 | 雷射照準輪尺 | 最大測量長度500mm（含）以上，鋁合金尺身。 |  | 部 | 50000 |  | 4 | 4 | 4 |  | 106 |  |  | 3100605-18
農業群 | 森林科 | 木材工藝 | 雷射雕刻切割機 | 雕刻面積：800mm×1200mm（含）以上，鐳射功率80~100W（含）以上，重複定位精度 |  | 部 | 500000 |  | 1 | 1 | 1 |  | 106 |  |  | 3070114-121
農業群 | 森林科 | 木材加工 | 雷射雕刻切割機 | 雕刻面積：800mm×1200mm（含）以上，鐳射功率80~100W（含）以上，重複定位精度 |  | 部 | 500000 |  | 1 | 1 | 1 |  | 106 |  |  | 3070114-121
農業群 | 森林科 | 木藝習作 | 雷射雕刻切割機 | 雕刻面積：800mm×1200mm（含）以上，鐳射功率80~100W（含）以上，重複定位精度 |  | 部 | 500000 |  | 1 | 1 | 1 |  | 106 |  |  | 3070114-121
農業群 | 森林科 | 森林經營 | 電鋸 | 二行程引擎動力，切割有效長度300mm以上（含），重量4kg以下（含），具附導板、鍊鋸條、導板安全蓋。 |  | 部 | 35000 |  | 1 | 1 | 1 |  | 106 |  |  | 3012401-07
農業群 | 森林科 | 森林經營實習 | 電鋸 | 二行程引擎動力，切割有效長度300mm以上（含），重量4kg以下（含），具附導板、鍊鋸條、導板安全蓋。 |  | 部 | 35000 |  | 1 | 1 | 1 |  | 106 |  |  | 3012401-07
農業群 | 森林科 | 樹木識別實習 | 實物投影系統 | 500萬像素（含）以上，1/4吋CMOS彩色傳感器；輸出介面RCA（C-Video）、VGA、HDMI、Audio；解析度HD1280x720（含）以上。輔助照明LED燈，光圈自動調整，自動/手動對焦，放大倍率12倍（含）以上。含影像軟體，功能影像擷取、預視、儲存、動態影音錄製。 |  | 套 | 60000 |  | 1 | 1 | 1 |  | 106 |  |  | 5010105-21
農業群 | 森林科 | 木材工藝 | 線鋸機 | 最大加工厚度90mm（含）以上，馬達1HP（含）以上。 |  | 部 | 50000 |  | 1 | 1 | 1 |  | 106 |  |  | 3070112-11
農業群 | 森林科 | 木材加工 | 線鋸機 | 最大加工厚度90mm（含）以上，馬達1HP（含）以上。 |  | 部 | 50000 |  | 1 | 1 | 1 |  | 106 |  |  | 3070112-11
農業群 | 森林科 | 木藝習作 | 線鋸機 | 最大加工厚度90mm（含）以上，馬達1HP（含）以上。 |  | 部 | 50000 |  | 1 | 1 | 1 |  | 106 |  |  | 3070112-11
農業群 | 森林科 | 育林學 | 樹枝打碎機 | 柴油引擎10HP（含）以上，自走式，打碎物粒徑4mm（含）以下，碎木直徑8cm（含）以上。 |  | 部 | 120000 |  | 1 | 1 | 1 |  | 106 |  |  | 3012401-04
農業群 | 森林科 | 育林學實習 | 樹枝打碎機 | 柴油引擎10HP（含）以上，自走式，打碎物粒徑4mm（含）以下，碎木直徑8cm（含）以上。 |  | 部 | 120000 |  | 1 | 1 | 1 |  | 106 |  |  | 3012401-04
農業群 | 森林科 | 林木栽培 | 樹枝打碎機 | 柴油引擎10HP（含）以上，自走式，打碎物粒徑4mm（含）以下，碎木直徑8cm（含）以上。 |  | 部 | 120000 |  | 1 | 1 | 1 |  | 106 |  |  | 3012401-04
農業群 | 森林科 | 樹木識別實習 | 翻拍架及燈源系統 | 翻拍架金屬製，底板尺寸45×45（cm）（含）以上；中柱高95（cm）（含）以上，燈組含高頻冷光燈2盞、柔光板及四葉反射遮罩。 |  | 套 | 30000 |  | 1 | 1 | 1 |  | 106 |  |  | 5010104-03
農業群 | 森林科 | 測量學實習 | 羅盤儀 | 光學目鏡倍率12倍（含）以上，具備0度設定功能。羅盤直徑70mm（含）以上，重量（不含外殼）0.9公斤（含）以下。含金屬三腳架及垂球。 |  | 部 | 38000 |  | 10 | 10 | 10 |  | 106 |  |  | 3100605-05
農業群 | 森林科 | 木材工藝 | 懸臂鋸機 | 鋸片A300mm（含）以上，馬達4HP（含）以上。 |  | 部 | 100000 |  | 1 | 1 | 1 |  | 106 |  |  | 3012301-08
農業群 | 森林科 | 木材加工 | 懸臂鋸機 | 鋸片A300mm（含）以上，馬達4HP（含）以上。 |  | 部 | 100000 |  | 1 | 1 | 1 |  | 106 |  |  | 3012301-08
農業群 | 森林科 | 木藝習作 | 懸臂鋸機 | 鋸片A300mm（含）以上，馬達4HP（含）以上。 |  | 部 | 100000 |  | 1 | 1 | 1 |  | 106 |  |  | 3012301-08
農業群 | 畜產保健科 | 解剖生理學實習 | 純水儀 | 製水速度量12公升/每小時（以上）；電阻率：18.25MΩ.cm；實驗用水標準GB6682-2008一級水 |  | 部 | 200000 |  | 1 | 2 | 2 |  | 106 |  |  | 3070114-207
農業群 | 畜產保健科 | 禽畜解剖生理 | 純水儀 | 製水速度量12公升/每小時（以上）；電阻率：18.25MΩ.cm；實驗用水標準GB6682-2008一級水 |  | 部 | 200000 |  | 1 | 2 | 2 |  | 106 |  |  | 3070114-207
農業群 | 畜產保健科 | 禽畜保健衛生實習 | 純水儀 | 製水速度量12公升/每小時（以上）；電阻率：18.25MΩ.cm；實驗用水標準GB6682-2008一級水 |  | 部 | 200000 |  | 1 | 2 | 2 |  | 106 |  |  | 3070114-207
農業群 | 畜產保健科 | 獸醫技術實習 | 純水儀 | 製水速度量12公升/每小時（以上）；電阻率：18.25MΩ.cm；實驗用水標準GB6682-2008一級水 |  | 部 | 200000 |  | 1 | 2 | 2 |  | 106 |  |  | 3070114-207
農業群 | 畜產保健科 | 解剖生理學實習 | 高壓蒸氣滅菌釜 | 容量40公升以上；最高容許使用壓力：2.5kg/cm2；滅菌乾燥時間：0~60mins；設計溫度130℃；附計時器及蜂鳴器。 |  | 部 | 200000 |  | 1 | 2 | 2 |  | 106 |  |  | 3019901-14
農業群 | 畜產保健科 | 禽畜解剖生理 | 高壓蒸氣滅菌釜 | 容量40公升以上；最高容許使用壓力：2.5kg/cm2；滅菌乾燥時間：0~60mins；設計溫度130℃；附計時器及蜂鳴器。 |  | 部 | 200000 |  | 1 | 2 | 2 |  | 106 |  |  | 3019901-14
農業群 | 畜產保健科 | 禽畜保健衛生實習 | 高壓蒸氣滅菌釜 | 容量40公升以上；最高容許使用壓力：2.5kg/cm2；滅菌乾燥時間：0~60mins；設計溫度130℃；附計時器及蜂鳴器。 |  | 部 | 200000 |  | 1 | 2 | 2 |  | 106 |  |  | 3019901-14
農業群 | 畜產保健科 | 獸醫技術實習 | 高壓蒸氣滅菌釜 | 容量40公升以上；最高容許使用壓力：2.5kg/cm2；滅菌乾燥時間：0~60mins；設計溫度130℃；附計時器及蜂鳴器。 |  | 部 | 200000 |  | 1 | 2 | 2 |  | 106 |  |  | 3019901-14
農業群 | 畜產保健科 | 解剖生理學實習 | 清洗槽 | 1.全不鏽鋼；2.長1610mm*寬900mm*高850mm（以上）；3.附水龍頭及蓮蓬頭（分別送冷熱水）；4.含電熱水器（不銹鋼機殼，三相/220V，熱水儲藏型，50加侖以上） |  | 部 | 40000 |  | 2 | 4 | 6 |  | 106 |  |  | 3030103-07
農業群 | 畜產保健科 | 禽畜解剖生理 | 清洗槽 | 1.全不鏽鋼；2.長1610mm*寬900mm*高850mm（以上）；3.附水龍頭及蓮蓬頭（分別送冷熱水）；4.含電熱水器（不銹鋼機殼，三相/220V，熱水儲藏型，50加侖以上） |  | 部 | 40000 |  | 2 | 4 | 6 |  | 106 |  |  | 3030103-07
農業群 | 畜產保健科 | 禽畜保健衛生實習 | 清洗槽 | 1.全不鏽鋼；2.長1610mm*寬900mm*高850mm（以上）；3.附水龍頭及蓮蓬頭（分別送冷熱水）；4.含電熱水器（不銹鋼機殼，三相/220V，熱水儲藏型，50加侖以上） |  | 部 | 40000 |  | 2 | 4 | 6 |  | 106 |  |  | 3030103-07
農業群 | 畜產保健科 | 獸醫技術實習 | 清洗槽 | 1.全不鏽鋼；2.長1610mm*寬900mm*高850mm（以上）；3.附水龍頭及蓮蓬頭（分別送冷熱水）；4.含電熱水器（不銹鋼機殼，三相/220V，熱水儲藏型，50加侖以上） |  | 部 | 40000 |  | 2 | 4 | 6 |  | 106 |  |  | 3030103-07
農業群 | 畜產保健科 | 畜產加工實習 | 絞肉充填機 | 不鏽鋼，網孔約3.5.7mm各1，1Hp以上需有絞冷凍肉能力，入口附安全裝置 |  | 部 | 60000 |  | 2 | 2 | 4 |  | 106 |  |  | 3019901-28
農業群 | 畜產保健科 | 肉品加工實習 | 絞肉充填機 | 不鏽鋼，網孔約3.5.7mm各1，1Hp以上需有絞冷凍肉能力，入口附安全裝置 |  | 部 | 60000 |  | 2 | 2 | 4 |  | 106 |  |  | 3019901-28
農業群 | 畜產保健科 | 乳品加工實習 | 絞肉充填機 | 不鏽鋼，網孔約3.5.7mm各1，1Hp以上需有絞冷凍肉能力，入口附安全裝置 |  | 部 | 60000 |  | 2 | 2 | 4 |  | 106 |  |  | 3019901-28
農業群 | 畜產保健科 | 蛋品加工實習 | 絞肉充填機 | 不鏽鋼，網孔約3.5.7mm各1，1Hp以上需有絞冷凍肉能力，入口附安全裝置 |  | 部 | 60000 |  | 2 | 2 | 4 |  | 106 |  |  | 3019901-28
農業群 | 畜產保健科 | 營養與飼料實習 | 精密電子分析天秤 | 1.秤重範圍：210g2.最小讀數：0.001mg3.具有計算數量、百分比、配方秤重功能 |  | 部 | 40000 |  | 10 | 20 | 20 |  | 106 |  |  | 3100606-10
農業群 | 畜產保健科 | 解剖生理學實習 | pH測定儀 | 1.最高解析度0.001pH，精確度±0.02pH。2.測量範圍：0.00to14.00pH。3.mV測量範圍：-1800.0to1800.0最小讀數：0.1mV精密度：±0.2mVor0.05％。4.溫度測量範圍：0.0to100.0℃最小讀數：0.1℃精密度：±0.2℃。5.具三組校正點設定：a.U.Sbuffer：2，4，7，10，12b.Merckbuffer：1，3，6，8，10，13c.NISTbuffer：1.68，4.01，6.86，9.18，12.46 |  | 部 | 36500 |  | 3 | 6 | 6 |  | 106 |  |  | 3100801-02
農業群 | 畜產保健科 | 禽畜解剖生理 | pH測定儀 | 1.最高解析度0.001pH，精確度±0.02pH。2.測量範圍：0.00to14.00pH。3.mV測量範圍：-1800.0to1800.0最小讀數：0.1mV精密度：±0.2mVor0.05％。4.溫度測量範圍：0.0to100.0℃最小讀數：0.1℃精密度：±0.2℃。5.具三組校正點設定：a.U.Sbuffer：2，4，7，10，12b.Merckbuffer：1，3，6，8，10，13c.NISTbuffer：1.68，4.01，6.86，9.18，12.46 |  | 部 | 36500 |  | 3 | 6 | 6 |  | 106 |  |  | 3100801-02
農業群 | 畜產保健科 | 禽畜保健衛生實習 | pH測定儀 | 1.最高解析度0.001pH，精確度±0.02pH。2.測量範圍：0.00to14.00pH。3.mV測量範圍：-1800.0to1800.0最小讀數：0.1mV精密度：±0.2mVor0.05％。4.溫度測量範圍：0.0to100.0℃最小讀數：0.1℃精密度：±0.2℃。5.具三組校正點設定：a.U.Sbuffer：2，4，7，10，12b.Merckbuffer：1，3，6，8，10，13c.NISTbuffer：1.68，4.01，6.86，9.18，12.46 |  | 部 | 36500 |  | 3 | 6 | 6 |  | 106 |  |  | 3100801-02
農業群 | 畜產保健科 | 獸醫技術實習 | pH測定儀 | 1.最高解析度0.001pH，精確度±0.02pH。2.測量範圍：0.00to14.00pH。3.mV測量範圍：-1800.0to1800.0最小讀數：0.1mV精密度：±0.2mVor0.05％。4.溫度測量範圍：0.0to100.0℃最小讀數：0.1℃精密度：±0.2℃。5.具三組校正點設定：a.U.Sbuffer：2，4，7，10，12b.Merckbuffer：1，3，6，8，10，13c.NISTbuffer：1.68，4.01，6.86，9.18，12.46 |  | 部 | 36500 |  | 3 | 6 | 6 |  | 106 |  |  | 3100801-02
農業群 | 畜產保健科 | 寵物美容實習 | 不鏽鋼寵物洗澡槽 | 開門式，不銹鋼製，含洗澡固定環、小型犬隔水踏網、水龍頭的轉接頭、不銹鋼冷熱水蓮蓬頭、不銹鋼製瓶罐置物籃框 |  | 座 | 45000 |  | 5 | 10 | 15 |  | 106 |  |  | 3030103-07（含電熱水器）
農業群 | 畜產保健科 | 解剖生理學實習 | 不鏽鋼獸籠 | 3呎以上。各校可依照飼養動物自定需求大小。 |  | 座 | 35000 |  | 6 | 12 | 12 |  | 106 |  |  | 3040401-15（不鏽鋼籠）
農業群 | 畜產保健科 | 禽畜解剖生理 | 不鏽鋼獸籠 | 3呎以上。各校可依照飼養動物自定需求大小。 |  | 座 | 35000 |  | 6 | 12 | 12 |  | 106 |  |  | 3040401-15（不鏽鋼籠）
農業群 | 畜產保健科 | 禽畜保健衛生實習 | 不鏽鋼獸籠 | 3呎以上。各校可依照飼養動物自定需求大小。 |  | 座 | 35000 |  | 6 | 12 | 12 |  | 106 |  |  | 3040401-15（不鏽鋼籠）
農業群 | 畜產保健科 | 獸醫技術實習 | 不鏽鋼獸籠 | 3呎以上。各校可依照飼養動物自定需求大小。 |  | 座 | 35000 |  | 6 | 12 | 12 |  | 106 |  |  | 3040401-15（不鏽鋼籠）
農業群 | 畜產保健科 | 牧場實務實習 | 不鏽鋼獸籠 | 3呎以上。各校可依照飼養動物自定需求大小。 |  | 座 | 35000 |  | 6 | 12 | 12 |  | 106 |  |  | 3040401-15（不鏽鋼籠）
農業群 | 畜產保健科 | 家畜生產 | 不鏽鋼獸籠 | 3呎以上。各校可依照飼養動物自定需求大小。 |  | 座 | 35000 |  | 6 | 12 | 12 |  | 106 |  |  | 3040401-15（不鏽鋼籠）
農業群 | 畜產保健科 | 家畜育種 | 不鏽鋼獸籠 | 3呎以上。各校可依照飼養動物自定需求大小。 |  | 座 | 35000 |  | 6 | 12 | 12 |  | 106 |  |  | 3040401-15（不鏽鋼籠）
農業群 | 畜產保健科 | 家畜繁殖 | 不鏽鋼獸籠 | 3呎以上。各校可依照飼養動物自定需求大小。 |  | 座 | 35000 |  | 6 | 12 | 12 |  | 106 |  |  | 3040401-15（不鏽鋼籠）
農業群 | 畜產保健科 | 解剖生理學實習 | 中式閹雞操作組 | 1.含保定架、刀片、開張器、線鋸、小圓匙、手術燈、鑷子、剪刀等器材。2.上述器材各校可依情況設定適合規格。 |  | 組 | 11200 |  | 8 | 16 | 16 |  | 106 |  |  | 3111201-46
農業群 | 畜產保健科 | 禽畜解剖生理 | 中式閹雞操作組 | 1.含保定架、刀片、開張器、線鋸、小圓匙、手術燈、鑷子、剪刀等器材。2.上述器材各校可依情況設定適合規格。 |  | 組 | 11200 |  | 8 | 16 | 16 |  | 106 |  |  | 3111201-46
農業群 | 畜產保健科 | 禽畜保健衛生實習 | 中式閹雞操作組 | 1.含保定架、刀片、開張器、線鋸、小圓匙、手術燈、鑷子、剪刀等器材。2.上述器材各校可依情況設定適合規格。 |  | 組 | 11200 |  | 8 | 16 | 16 |  | 106 |  |  | 3111201-46
農業群 | 畜產保健科 | 獸醫技術實習 | 中式閹雞操作組 | 1.含保定架、刀片、開張器、線鋸、小圓匙、手術燈、鑷子、剪刀等器材。2.上述器材各校可依情況設定適合規格。 |  | 組 | 11200 |  | 8 | 16 | 16 |  | 106 |  |  | 3111201-46
農業群 | 畜產保健科 | 牧場實務實習 | 中式閹雞操作組 | 1.含保定架、刀片、開張器、線鋸、小圓匙、手術燈、鑷子、剪刀等器材。2.上述器材各校可依情況設定適合規格。 |  | 組 | 11200 |  | 8 | 16 | 16 |  | 106 |  |  | 3111201-46
農業群 | 畜產保健科 | 家畜生產 | 中式閹雞操作組 | 1.含保定架、刀片、開張器、線鋸、小圓匙、手術燈、鑷子、剪刀等器材。2.上述器材各校可依情況設定適合規格。 |  | 組 | 11200 |  | 8 | 16 | 16 |  | 106 |  |  | 3111201-46
農業群 | 畜產保健科 | 家畜育種 | 中式閹雞操作組 | 1.含保定架、刀片、開張器、線鋸、小圓匙、手術燈、鑷子、剪刀等器材。2.上述器材各校可依情況設定適合規格。 |  | 組 | 11200 |  | 8 | 16 | 16 |  | 106 |  |  | 3111201-46
農業群 | 畜產保健科 | 家畜繁殖 | 中式閹雞操作組 | 1.含保定架、刀片、開張器、線鋸、小圓匙、手術燈、鑷子、剪刀等器材。2.上述器材各校可依情況設定適合規格。 |  | 組 | 11200 |  | 8 | 16 | 16 |  | 106 |  |  | 3111201-46
農業群 | 畜產保健科 | 畜產加工實習 | 切肉片機 | 不鏽鋼、自動或半自動，厚度可調式 |  | 部 | 95000 |  | 1 | 2 | 3 |  | 106 |  |  | 3019901-64
農業群 | 畜產保健科 | 肉品加工實習 | 切肉片機 | 不鏽鋼、自動或半自動，厚度可調式 |  | 部 | 95000 |  | 1 | 2 | 3 |  | 106 |  |  | 3019901-64
農業群 | 畜產保健科 | 乳品加工實習 | 切肉片機 | 不鏽鋼、自動或半自動，厚度可調式 |  | 部 | 95000 |  | 1 | 2 | 3 |  | 106 |  |  | 3019901-64
農業群 | 畜產保健科 | 蛋品加工實習 | 切肉片機 | 不鏽鋼、自動或半自動，厚度可調式 |  | 部 | 95000 |  | 1 | 2 | 3 |  | 106 |  |  | 3019901-64
農業群 | 畜產保健科 | 家畜生產 | 切草機 | 2HP，可切成6cm~2cm等。 |  | 部 | 40000 |  | 1 | 2 | 2 |  | 106 |  |  | 3040203-20
農業群 | 畜產保健科 | 家畜育種 | 切草機 | 2HP，可切成6cm~2cm等。 |  | 部 | 40000 |  | 1 | 2 | 2 |  | 106 |  |  | 3040203-20
農業群 | 畜產保健科 | 家畜繁殖 | 切草機 | 2HP，可切成6cm~2cm等。 |  | 部 | 40000 |  | 1 | 2 | 2 |  | 106 |  |  | 3040203-20
農業群 | 畜產保健科 | 畜產加工實習 | 充填機 | 不銹鋼，手動式或油壓，容量6公升以上 |  | 部 | 170000 |  | 3 | 6 | 9 |  | 106 |  |  | 3010611-36
農業群 | 畜產保健科 | 肉品加工實習 | 充填機 | 不銹鋼，手動式或油壓，容量6公升以上 |  | 部 | 170000 |  | 3 | 6 | 9 |  | 106 |  |  | 3010611-36
農業群 | 畜產保健科 | 乳品加工實習 | 充填機 | 不銹鋼，手動式或油壓，容量6公升以上 |  | 部 | 170000 |  | 3 | 6 | 9 |  | 106 |  |  | 3010611-36
農業群 | 畜產保健科 | 蛋品加工實習 | 充填機 | 不銹鋼，手動式或油壓，容量6公升以上 |  | 部 | 170000 |  | 3 | 6 | 9 |  | 106 |  |  | 3010611-36
農業群 | 畜產保健科 | 寵物美容實習 | 白鐵隔離籠I | 不銹鋼製四面皆白鐵，（65±5cm*65±5cm*65±5cm），可承受上下堆疊，具踏網及導尿槽 |  | 座 | 36000 |  | 11 | 22 | 33 |  | 106 |  |  | 3040401-15（不鏽鋼籠）
農業群 | 畜產保健科 | 寵物美容實習 | 白鐵隔離籠II | 不銹鋼製，（110±10*60±5*90±5cm），可承受上下堆疊，具踏網及導尿槽 |  | 座 | 56000 |  | 11 | 22 | 33 |  | 106 |  |  | 3040401-15（不鏽鋼籠）
農業群 | 畜產保健科 | 畜產加工實習 | 冰棒製造機 | 不銹鋼，自動或半自動，製造產能100支以上 |  | 部 | 100000 |  | 1 | 2 | 3 |  | 106 |  |  | 5010107-07
農業群 | 畜產保健科 | 肉品加工實習 | 冰棒製造機 | 不銹鋼，自動或半自動，製造產能100支以上 |  | 部 | 100000 |  | 1 | 2 | 3 |  | 106 |  |  | 5010107-07
農業群 | 畜產保健科 | 乳品加工實習 | 冰棒製造機 | 不銹鋼，自動或半自動，製造產能100支以上 |  | 部 | 100000 |  | 1 | 2 | 3 |  | 106 |  |  | 5010107-07
農業群 | 畜產保健科 | 蛋品加工實習 | 冰棒製造機 | 不銹鋼，自動或半自動，製造產能100支以上 |  | 部 | 100000 |  | 1 | 2 | 3 |  | 106 |  |  | 5010107-07
農業群 | 畜產保健科 | 畜產加工實習 | 冷凍櫃（庫） | 含冷藏，冷凍溫度可達-20℃（含以下），H180×W120×D80cm或以上，冷藏溫度15℃（含以下） |  | 座 | 81000 |  | 3 | 6 | 6 |  | 106 |  |  | 5010107-06
農業群 | 畜產保健科 | 肉品加工實習 | 冷凍櫃（庫） | 含冷藏，冷凍溫度可達-20℃（含以下），H180×W120×D80cm或以上，冷藏溫度15℃（含以下） |  | 座 | 81000 |  | 3 | 6 | 6 |  | 106 |  |  | 5010107-06
農業群 | 畜產保健科 | 乳品加工實習 | 冷凍櫃（庫） | 含冷藏，冷凍溫度可達-20℃（含以下），H180×W120×D80cm或以上，冷藏溫度15℃（含以下） |  | 座 | 81000 |  | 3 | 6 | 6 |  | 106 |  |  | 5010107-06
農業群 | 畜產保健科 | 蛋品加工實習 | 冷凍櫃（庫） | 含冷藏，冷凍溫度可達-20℃（含以下），H180×W120×D80cm或以上，冷藏溫度15℃（含以下） |  | 座 | 81000 |  | 3 | 6 | 6 |  | 106 |  |  | 5010107-06
農業群 | 畜產保健科 | 家畜生產 | 冷凍櫃（庫） | 含冷藏，冷凍溫度可達-20℃（含以下），H180×W120×D80cm或以上，冷藏溫度15℃（含以下） |  | 座 | 81000 |  | 3 | 6 | 6 |  | 106 |  |  | 5010107-06
農業群 | 畜產保健科 | 家畜育種 | 冷凍櫃（庫） | 含冷藏，冷凍溫度可達-20℃（含以下），H180×W120×D80cm或以上，冷藏溫度15℃（含以下） |  | 座 | 81000 |  | 3 | 6 | 6 |  | 106 |  |  | 5010107-06
農業群 | 畜產保健科 | 家畜繁殖 | 冷凍櫃（庫） | 含冷藏，冷凍溫度可達-20℃（含以下），H180×W120×D80cm或以上，冷藏溫度15℃（含以下） |  | 座 | 81000 |  | 3 | 6 | 6 |  | 106 |  |  | 5010107-06
農業群 | 畜產保健科 | 畜產加工實習 | 均質機 | 最大處理量0.25-30L以上，轉速500-10000rpm以上，最高黏度500cP以上，可選配多種均質乳化刀具 |  | 部 | 350000 |  | 1 | 2 | 3 |  | 106 |  |  | 3019927-02
農業群 | 畜產保健科 | 肉品加工實習 | 均質機 | 最大處理量0.25-30L以上，轉速500-10000rpm以上，最高黏度500cP以上，可選配多種均質乳化刀具 |  | 部 | 350000 |  | 1 | 2 | 3 |  | 106 |  |  | 3019927-02
農業群 | 畜產保健科 | 乳品加工實習 | 均質機 | 最大處理量0.25-30L以上，轉速500-10000rpm以上，最高黏度500cP以上，可選配多種均質乳化刀具 |  | 部 | 350000 |  | 1 | 2 | 3 |  | 106 |  |  | 3019927-02
農業群 | 畜產保健科 | 蛋品加工實習 | 均質機 | 最大處理量0.25-30L以上，轉速500-10000rpm以上，最高黏度500cP以上，可選配多種均質乳化刀具 |  | 部 | 350000 |  | 1 | 2 | 3 |  | 106 |  |  | 3019927-02
農業群 | 畜產保健科 | 牧場實務實習 | 防鳥網設備 | 1.網結：雙結目2.網目：2.5cm（以下）3.線徑：1mm（以上） |  | 套 | 10000 |  | 1 | 2 | 3 |  | 106 |  |  | 3040401-17（防護用）
農業群 | 畜產保健科 | 家畜生產 | 防鳥網設備 | 1.網結：雙結目2.網目：2.5cm（以下）3.線徑：1mm（以上） |  | 套 | 10000 |  | 1 | 2 | 3 |  | 106 |  |  | 3040401-17（防護用）
農業群 | 畜產保健科 | 家畜育種 | 防鳥網設備 | 1.網結：雙結目2.網目：2.5cm（以下）3.線徑：1mm（以上） |  | 套 | 10000 |  | 1 | 2 | 3 |  | 106 |  |  | 3040401-17（防護用）
農業群 | 畜產保健科 | 家畜繁殖 | 防鳥網設備 | 1.網結：雙結目2.網目：2.5cm（以下）3.線徑：1mm（以上） |  | 套 | 10000 |  | 1 | 2 | 3 |  | 106 |  |  | 3040401-17（防護用）
農業群 | 畜產保健科 | 寵物美容實習 | 直立式大型吹風機 | 110V，直立式，機具可移動，可調整高度 |  | 部 | 22000 |  | 11 | 22 | 33 |  | 106 |  |  | 3012213-16
農業群 | 畜產保健科 | 解剖生理學實習 | 恆溫培養箱 | 1.溫度室溫~60℃（含以上）2.容量200公升（以上）3.含震盪裝置4.活動式棚架 |  | 部 | 50000 |  | 1 | 2 | 3 |  | 106 |  |  | 3100403-30
農業群 | 畜產保健科 | 禽畜解剖生理 | 恆溫培養箱 | 1.溫度室溫~60℃（含以上）2.容量200公升（以上）3.含震盪裝置4.活動式棚架 |  | 部 | 50000 |  | 1 | 2 | 3 |  | 106 |  |  | 3100403-30
農業群 | 畜產保健科 | 禽畜保健衛生實習 | 恆溫培養箱 | 1.溫度室溫~60℃（含以上）2.容量200公升（以上）3.含震盪裝置4.活動式棚架 |  | 部 | 50000 |  | 1 | 2 | 3 |  | 106 |  |  | 3100403-30
農業群 | 畜產保健科 | 獸醫技術實習 | 恆溫培養箱 | 1.溫度室溫~60℃（含以上）2.容量200公升（以上）3.含震盪裝置4.活動式棚架 |  | 部 | 50000 |  | 1 | 2 | 3 |  | 106 |  |  | 3100403-30
農業群 | 畜產保健科 | 解剖生理學實習 | 洗衣機 | 容量15公斤以上；單槽；節能；110V |  | 部 | 15000 |  | 1 | 2 | 2 |  | 106 |  |  | 5010108-04
農業群 | 畜產保健科 | 禽畜解剖生理 | 洗衣機 | 容量15公斤以上；單槽；節能；110V |  | 部 | 15000 |  | 1 | 2 | 2 |  | 106 |  |  | 5010108-04
農業群 | 畜產保健科 | 禽畜保健衛生實習 | 洗衣機 | 容量15公斤以上；單槽；節能；110V |  | 部 | 15000 |  | 1 | 2 | 2 |  | 106 |  |  | 5010108-04
農業群 | 畜產保健科 | 獸醫技術實習 | 洗衣機 | 容量15公斤以上；單槽；節能；110V |  | 部 | 15000 |  | 1 | 2 | 2 |  | 106 |  |  | 5010108-04
農業群 | 畜產保健科 | 牧場實務實習 | 動物秤 | 1.電壓110V/220V可選擇2.最大秤重150Kg（以上），精確度0.01kg，秤盤面330mmx450mm（以上）3.全段扣重預扣重定量顯示4.具備、台斤、英磅單位選擇功能5.具備計數、計重及百分比功能 |  | 部 | 10000 |  | 1 | 2 | 3 |  | 106 |  |  | 5010111-04
農業群 | 畜產保健科 | 家畜生產 | 動物秤 | 1.電壓110V/220V可選擇2.最大秤重150Kg（以上），精確度0.01kg，秤盤面330mmx450mm（以上）3.全段扣重預扣重定量顯示4.具備、台斤、英磅單位選擇功能5.具備計數、計重及百分比功能 |  | 部 | 10000 |  | 1 | 2 | 3 |  | 106 |  |  | 5010111-04
農業群 | 畜產保健科 | 家畜育種 | 動物秤 | 1.電壓110V/220V可選擇2.最大秤重150Kg（以上），精確度0.01kg，秤盤面330mmx450mm（以上）3.全段扣重預扣重定量顯示4.具備、台斤、英磅單位選擇功能5.具備計數、計重及百分比功能 |  | 部 | 10000 |  | 1 | 2 | 3 |  | 106 |  |  | 5010111-04
農業群 | 畜產保健科 | 家畜繁殖 | 動物秤 | 1.電壓110V/220V可選擇2.最大秤重150Kg（以上），精確度0.01kg，秤盤面330mmx450mm（以上）3.全段扣重預扣重定量顯示4.具備、台斤、英磅單位選擇功能5.具備計數、計重及百分比功能 |  | 部 | 10000 |  | 1 | 2 | 3 |  | 106 |  |  | 5010111-04
農業群 | 畜產保健科 | 畜產加工實習 | 焙炒乾燥機 | 旋轉式，附手鏟、手耙、木槌 |  | 部 | 45000 |  | 1 | 2 | 3 |  | 106 |  |  | 3019901-05
農業群 | 畜產保健科 | 肉品加工實習 | 焙炒乾燥機 | 旋轉式，附手鏟、手耙、木槌 |  | 部 | 45000 |  | 1 | 2 | 3 |  | 106 |  |  | 3019901-05
農業群 | 畜產保健科 | 乳品加工實習 | 焙炒乾燥機 | 旋轉式，附手鏟、手耙、木槌 |  | 部 | 45000 |  | 1 | 2 | 3 |  | 106 |  |  | 3019901-05
農業群 | 畜產保健科 | 蛋品加工實習 | 焙炒乾燥機 | 旋轉式，附手鏟、手耙、木槌 |  | 部 | 45000 |  | 1 | 2 | 3 |  | 106 |  |  | 3019901-05
農業群 | 畜產保健科 | 解剖生理學實習 | 無菌操作台 | 1.各校視情況決定桌上型或直立型2.內部操作空間長120公分（含以上），寬80公分（含以上），高100公分（含以上） |  | 座 | 90000 |  | 1 | 2 | 2 |  | 106 |  |  | 3101103-017A
農業群 | 畜產保健科 | 禽畜解剖生理 | 無菌操作台 | 1.各校視情況決定桌上型或直立型2.內部操作空間長120公分（含以上），寬80公分（含以上），高100公分（含以上） |  | 座 | 90000 |  | 1 | 2 | 2 |  | 106 |  |  | 3101103-017A
農業群 | 畜產保健科 | 獸醫技術實習 | 無菌操作台 | 1.各校視情況決定桌上型或直立型2.內部操作空間長120公分（含以上），寬80公分（含以上），高100公分（含以上） |  | 座 | 90000 |  | 1 | 2 | 2 |  | 106 |  |  | 3101103-017A
農業群 | 畜產保健科 | 解剖生理學實習 | 超音波洗牙機 | 1.振動頻率達25000次/秒（以上）2.電壓110/220V50/60Hz3.拆卸式把手可高溫高壓消毒，可直接搭配根管清創擴大頭使用4.水壓1.72bar以上 |  | 部 | 30000 |  | 1 | 2 | 2 |  | 106 |  |  | 3110901-11
農業群 | 畜產保健科 | 禽畜解剖生理 | 超音波洗牙機 | 1.振動頻率達25000次/秒（以上）2.電壓110/220V50/60Hz3.拆卸式把手可高溫高壓消毒，可直接搭配根管清創擴大頭使用4.水壓1.72bar以上 |  | 部 | 30000 |  | 1 | 2 | 2 |  | 106 |  |  | 3110901-11
農業群 | 畜產保健科 | 禽畜保健衛生實習 | 超音波洗牙機 | 1.振動頻率達25000次/秒（以上）2.電壓110/220V50/60Hz3.拆卸式把手可高溫高壓消毒，可直接搭配根管清創擴大頭使用4.水壓1.72bar以上 |  | 部 | 30000 |  | 1 | 2 | 2 |  | 106 |  |  | 3110901-11
農業群 | 畜產保健科 | 獸醫技術實習 | 超音波洗牙機 | 1.振動頻率達25000次/秒（以上）2.電壓110/220V50/60Hz3.拆卸式把手可高溫高壓消毒，可直接搭配根管清創擴大頭使用4.水壓1.72bar以上 |  | 部 | 30000 |  | 1 | 2 | 2 |  | 106 |  |  | 3110901-11
農業群 | 畜產保健科 | 寵物美容 | 超音波洗牙機 | 1.振動頻率達25000次/秒（以上）2.電壓110/220V50/60Hz3.拆卸式把手可高溫高壓消毒，可直接搭配根管清創擴大頭使用4.水壓1.72bar以上 |  | 部 | 30000 |  | 1 | 2 | 2 |  | 106 |  |  | 3110901-11
農業群 | 畜產保健科 | 解剖生理學實習 | 微量吸取器組 | 1.10μl、20μl、200μl、1000μl等四種以上。 |  | 組 | 15400 |  | 2 | 4 | 4 |  | 106 |  |  | 3101103-020
農業群 | 畜產保健科 | 禽畜解剖生理 | 微量吸取器組 | 1.10μl、20μl、200μl、1000μl等四種以上。 |  | 組 | 15400 |  | 2 | 4 | 4 |  | 106 |  |  | 3101103-020
農業群 | 畜產保健科 | 禽畜保健衛生實習 | 微量吸取器組 | 1.10μl、20μl、200μl、1000μl等四種以上。 |  | 組 | 15400 |  | 2 | 4 | 4 |  | 106 |  |  | 3101103-020
農業群 | 畜產保健科 | 獸醫技術實習 | 微量吸取器組 | 1.10μl、20μl、200μl、1000μl等四種以上。 |  | 組 | 15400 |  | 2 | 4 | 4 |  | 106 |  |  | 3101103-020
農業群 | 畜產保健科 | 寵物美容實習 | 電動升降美容桌 | 110V，金屬機臺，塑膠臺面，可昇降 |  | 座 | 25000 |  | 11 | 22 | 33 |  | 106 |  |  | 5010301-01A
農業群 | 畜產保健科 | 營養與飼料實習 | 電磁加熱攪拌器 | 1.陶瓷玻璃製的加熱板。2.轉速rpm：100~1500rpm3.加熱溫度℃：50~500℃4.攪拌能力：10L。5.雙數字顯示（新型）。6.盤面餘溫警示燈/防止燙傷。7.具溶液濺出導流溝/防止內部電路板被侵蝕 |  | 部 | 13000 |  | 5 | 10 | 10 |  | 106 |  |  | 3100403-26
農業群 | 畜產保健科 | 營養與飼料實習 | 精密熱風循環烘箱 | 1.溫度範圍：室溫~250℃2.容量：150以上 |  | 部 | 51000 |  | 1 | 2 | 3 |  | 106 |  |  | 3100403-33
農業群 | 畜產保健科 | 畜產加工實習 | 製冰機 | 碎冰，200公斤/日以上，附儲冰槽400公升或以上 |  | 部 | 170000 |  | 1 | 2 | 2 |  | 106 |  |  | 3013103-09
農業群 | 畜產保健科 | 肉品加工實習 | 製冰機 | 碎冰，200公斤/日以上，附儲冰槽400公升或以上 |  | 部 | 170000 |  | 1 | 2 | 2 |  | 106 |  |  | 3013103-09
農業群 | 畜產保健科 | 乳品加工實習 | 製冰機 | 碎冰，200公斤/日以上，附儲冰槽400公升或以上 |  | 部 | 170000 |  | 1 | 2 | 2 |  | 106 |  |  | 3013103-09
農業群 | 畜產保健科 | 蛋品加工實習 | 製冰機 | 碎冰，200公斤/日以上，附儲冰槽400公升或以上 |  | 部 | 170000 |  | 1 | 2 | 2 |  | 106 |  |  | 3013103-09
農業群 | 畜產保健科 | 牧場實務實習 | 噴霧降溫設備 | 含高壓機（220V，外表抗UV）標準電控組，加壓機、過濾組、連接頭、噴霧管、兩段式噴霧頭 |  | 套 | 120000 |  | 1 | 2 | 3 |  | 106 |  |  | 3101103-194
農業群 | 畜產保健科 | 家畜生產 | 噴霧降溫設備 | 含高壓機（220V，外表抗UV）標準電控組，加壓機、過濾組、連接頭、噴霧管、兩段式噴霧頭 |  | 套 | 120000 |  | 1 | 2 | 3 |  | 106 |  |  | 3101103-194
農業群 | 畜產保健科 | 家畜育種 | 噴霧降溫設備 | 含高壓機（220V，外表抗UV）標準電控組，加壓機、過濾組、連接頭、噴霧管、兩段式噴霧頭 |  | 套 | 120000 |  | 1 | 2 | 3 |  | 106 |  |  | 3101103-194
農業群 | 畜產保健科 | 家畜繁殖 | 噴霧降溫設備 | 含高壓機（220V，外表抗UV）標準電控組，加壓機、過濾組、連接頭、噴霧管、兩段式噴霧頭 |  | 套 | 120000 |  | 1 | 2 | 3 |  | 106 |  |  | 3101103-194
農業群 | 畜產保健科 | 畜產加工實習 | 熱風乾燥機 | 可調溫，附不銹鋼掛桿與網盤，電力30A或以上 |  | 部 | 21500 |  | 1 | 1 | 2 |  | 106 |  |  | 3019901-10
農業群 | 畜產保健科 | 肉品加工實習 | 熱風乾燥機 | 可調溫，附不銹鋼掛桿與網盤，電力30A或以上 |  | 部 | 21500 |  | 1 | 1 | 2 |  | 106 |  |  | 3019901-10
農業群 | 畜產保健科 | 乳品加工實習 | 熱風乾燥機 | 可調溫，附不銹鋼掛桿與網盤，電力30A或以上 |  | 部 | 21500 |  | 1 | 1 | 2 |  | 106 |  |  | 3019901-10
農業群 | 畜產保健科 | 蛋品加工實習 | 熱風乾燥機 | 可調溫，附不銹鋼掛桿與網盤，電力30A或以上 |  | 部 | 21500 |  | 1 | 1 | 2 |  | 106 |  |  | 3019901-10
農業群 | 畜產保健科 | 牧場實務實習 | 豬隻保定架 | 依各校需求自行購置/製作。參考規格：長50cm*寬30cm*高85cm |  | 座 | 16000 |  | 1 | 2 | 2 |  | 106 |  |  | 3111201-08
農業群 | 畜產保健科 | 家畜生產 | 豬隻保定架 | 依各校需求自行購置/製作。參考規格：長50cm*寬30cm*高85cm |  | 座 | 16000 |  | 1 | 2 | 2 |  | 106 |  |  | 3111201-08
農業群 | 畜產保健科 | 家畜育種 | 豬隻保定架 | 依各校需求自行購置/製作。參考規格：長50cm*寬30cm*高85cm |  | 座 | 16000 |  | 1 | 2 | 2 |  | 106 |  |  | 3111201-08
農業群 | 畜產保健科 | 家畜繁殖 | 豬隻保定架 | 依各校需求自行購置/製作。參考規格：長50cm*寬30cm*高85cm |  | 座 | 16000 |  | 1 | 2 | 2 |  | 106 |  |  | 3111201-08
農業群 | 畜產保健科 | 畜產加工實習 | 燒烤爐 | 不鏽鋼製，附火鉗、耐熱手套、出爐鐵鉤，可用瓦斯或木碳加熱 |  | 部 | 25000 |  | 1 | 2 | 3 |  | 106 |  |  | 5010110-06
農業群 | 畜產保健科 | 肉品加工實習 | 燒烤爐 | 不鏽鋼製，附火鉗、耐熱手套、出爐鐵鉤，可用瓦斯或木碳加熱 |  | 部 | 25000 |  | 1 | 2 | 3 |  | 106 |  |  | 5010110-06
農業群 | 畜產保健科 | 乳品加工實習 | 燒烤爐 | 不鏽鋼製，附火鉗、耐熱手套、出爐鐵鉤，可用瓦斯或木碳加熱 |  | 部 | 25000 |  | 1 | 2 | 3 |  | 106 |  |  | 5010110-06
農業群 | 畜產保健科 | 蛋品加工實習 | 燒烤爐 | 不鏽鋼製，附火鉗、耐熱手套、出爐鐵鉤，可用瓦斯或木碳加熱 |  | 部 | 25000 |  | 1 | 2 | 3 |  | 106 |  |  | 5010110-06
農業群 | 畜產保健科 | 寵物美容實習 | 寵物烘箱 | 110V，不銹鋼製，獨立無段風速調整，數位式溫度顯示及設定，定時器數位式顯示及設定，可隔間獨立使用 |  | 座 | 40000 |  | 2 | 4 | 6 |  | 106 |  |  | 3100403-33
農業群 | 畜產保健科 | 畜產加工實習 | 攪拌機 | 3/4Hp或以上，配置10公升以上攪拌缸（附安全護網、漿狀及鉤狀攪拌器） |  | 部 | 28000 |  | 10 | 10 | 20 |  | 106 |  |  | 5010110-31
農業群 | 畜產保健科 | 肉品加工實習 | 攪拌機 | 3/4Hp或以上，配置10公升以上攪拌缸（附安全護網、漿狀及鉤狀攪拌器） |  | 部 | 28000 |  | 10 | 10 | 20 |  | 106 |  |  | 5010110-31
農業群 | 畜產保健科 | 乳品加工實習 | 攪拌機 | 3/4Hp或以上，配置10公升以上攪拌缸（附安全護網、漿狀及鉤狀攪拌器） |  | 部 | 28000 |  | 10 | 10 | 20 |  | 106 |  |  | 5010110-31
農業群 | 畜產保健科 | 蛋品加工實習 | 攪拌機 | 3/4Hp或以上，配置10公升以上攪拌缸（附安全護網、漿狀及鉤狀攪拌器） |  | 部 | 28000 |  | 10 | 10 | 20 |  | 106 |  |  | 5010110-31
農業群 | 畜產保健科 | 解剖生理學實習 | 不鏽鋼實習桌 | 180×90×80cm，檯面採不鏽鋼（或大理石）材質，桌腳可調高低。 |  | 部 | 20000 |  | 6 | 12 | 18 |  | 106 |  |  | 5010306-07
農業群 | 畜產保健科 | 禽畜解剖生理 | 不鏽鋼實習桌 | 180×90×80cm，檯面採不鏽鋼（或大理石）材質，桌腳可調高低。 |  | 部 | 20000 |  | 6 | 12 | 18 |  | 106 |  |  | 5010306-07
農業群 | 畜產保健科 | 禽畜保健衛生實習 | 不鏽鋼實習桌 | 180×90×80cm，檯面採不鏽鋼（或大理石）材質，桌腳可調高低。 |  | 部 | 20000 |  | 6 | 12 | 18 |  | 106 |  |  | 5010306-07
農業群 | 畜產保健科 | 獸醫技術實習 | 不鏽鋼實習桌 | 180×90×80cm，檯面採不鏽鋼（或大理石）材質，桌腳可調高低。 |  | 部 | 20000 |  | 6 | 12 | 18 |  | 106 |  |  | 5010306-07
農業群 | 畜產保健科 | 牧場實務實習 | 不鏽鋼實習桌 | 180×90×80cm，檯面採不鏽鋼（或大理石）材質，桌腳可調高低。 |  | 部 | 20000 |  | 6 | 12 | 18 |  | 106 |  |  | 5010306-07
農業群 | 畜產保健科 | 家畜生產 | 不鏽鋼實習桌 | 180×90×80cm，檯面採不鏽鋼（或大理石）材質，桌腳可調高低。 |  | 部 | 20000 |  | 6 | 12 | 18 |  | 106 |  |  | 5010306-07
農業群 | 畜產保健科 | 家畜育種 | 不鏽鋼實習桌 | 180×90×80cm，檯面採不鏽鋼（或大理石）材質，桌腳可調高低。 |  | 部 | 20000 |  | 6 | 12 | 18 |  | 106 |  |  | 5010306-07
農業群 | 畜產保健科 | 家畜繁殖 | 不鏽鋼實習桌 | 180×90×80cm，檯面採不鏽鋼（或大理石）材質，桌腳可調高低。 |  | 部 | 20000 |  | 6 | 12 | 18 |  | 106 |  |  | 5010306-07
農業群 | 畜產保健科 | 畜產加工實習 | 不鏽鋼實習桌 | 180×90×80cm，檯面採不鏽鋼（或大理石）材質，桌腳可調高低。 |  | 部 | 20000 |  | 6 | 12 | 18 |  | 106 |  |  | 5010306-07
農業群 | 畜產保健科 | 肉品加工實習 | 不鏽鋼實習桌 | 180×90×80cm，檯面採不鏽鋼（或大理石）材質，桌腳可調高低。 |  | 部 | 20000 |  | 6 | 12 | 18 |  | 106 |  |  | 5010306-07
農業群 | 畜產保健科 | 乳品加工實習 | 不鏽鋼實習桌 | 180×90×80cm，檯面採不鏽鋼（或大理石）材質，桌腳可調高低。 |  | 部 | 20000 |  | 6 | 12 | 18 |  | 106 |  |  | 5010306-07
農業群 | 畜產保健科 | 蛋品加工實習 | 不鏽鋼實習桌 | 180×90×80cm，檯面採不鏽鋼（或大理石）材質，桌腳可調高低。 |  | 部 | 20000 |  | 6 | 12 | 18 |  | 106 |  |  | 5010306-07
農業群 | 畜產保健科 | 畜產加工實習 | 烤箱 | 營業用專業烤箱，三層三烤盤以上，有上火與下火溫度調整裝置，電子式溫控設備，110或220V。 |  | 部 | 120000 |  | 1 | 2 | 3 |  | 106 |  |  | 5010110-06
農業群 | 畜產保健科 | 肉品加工實習 | 烤箱 | 營業用專業烤箱，三層三烤盤以上，有上火與下火溫度調整裝置，電子式溫控設備，110或220V。 |  | 部 | 120000 |  | 1 | 2 | 3 |  | 106 |  |  | 5010110-06
農業群 | 畜產保健科 | 乳品加工實習 | 烤箱 | 營業用專業烤箱，三層三烤盤以上，有上火與下火溫度調整裝置，電子式溫控設備，110或220V。 |  | 部 | 120000 |  | 1 | 2 | 3 |  | 106 |  |  | 5010110-06
農業群 | 畜產保健科 | 蛋品加工實習 | 烤箱 | 營業用專業烤箱，三層三烤盤以上，有上火與下火溫度調整裝置，電子式溫控設備，110或220V。 |  | 部 | 120000 |  | 1 | 2 | 3 |  | 106 |  |  | 5010110-06
農業群 | 畜產保健科 | 牧場實務實習 | 割草機（手推式） | 5HP，旋刀式。機身尺寸（長×寬×高）：1350×670×1100mm（參考規格） |  | 部 | 20000 |  | 2 | 4 | 6 |  | 106 |  |  | 3040203-20
農業群 | 畜產保健科 | 家畜生產 | 割草機（手推式） | 5HP，旋刀式。機身尺寸（長×寬×高）：1350×670×1100mm（參考規格） |  | 部 | 20000 |  | 2 | 4 | 6 |  | 106 |  |  | 3040203-21
農業群 | 畜產保健科 | 家畜育種 | 割草機（手推式） | 5HP，旋刀式。機身尺寸（長×寬×高）：1350×670×1100mm（參考規格） |  | 部 | 20000 |  | 2 | 4 | 6 |  | 106 |  |  | 3040203-22
農業群 | 畜產保健科 | 家畜繁殖 | 割草機（手推式） | 5HP，旋刀式。機身尺寸（長×寬×高）：1350×670×1100mm（參考規格） |  | 部 | 20000 |  | 2 | 4 | 6 |  | 106 |  |  | 3040203-23
農業群 | 畜產保健科 | 畜產加工實習 | 食物調理機 | 具榨汁、研磨、食物調理等功能。2.電壓/頻率：110V/60Hz。3.容量：2000ml（含以上）。4.重量：5.5kg（含以上）。 |  | 部 | 20000 |  | 1 | 2 | 3 |  | 106 |  |  | 5010110-44
農業群 | 畜產保健科 | 肉品加工實習 | 食物調理機 | 具榨汁、研磨、食物調理等功能。2.電壓/頻率：110V/60Hz。3.容量：2000ml（含以上）。4.重量：5.5kg（含以上）。 |  | 部 | 20000 |  | 1 | 2 | 3 |  | 106 |  |  | 5010110-44
農業群 | 畜產保健科 | 乳品加工實習 | 食物調理機 | 具榨汁、研磨、食物調理等功能。2.電壓/頻率：110V/60Hz。3.容量：2000ml（含以上）。4.重量：5.5kg（含以上）。 |  | 部 | 20000 |  | 1 | 2 | 3 |  | 106 |  |  | 5010110-44
農業群 | 畜產保健科 | 蛋品加工實習 | 食物調理機 | 具榨汁、研磨、食物調理等功能。2.電壓/頻率：110V/60Hz。3.容量：2000ml（含以上）。4.重量：5.5kg（含以上）。 |  | 部 | 20000 |  | 1 | 2 | 3 |  | 106 |  |  | 5010110-44
農業群 | 野生動物保育科 | 解剖生理學實習 | 高壓蒸氣滅菌釜 | 容量40公升以上；最高容許使用壓力：2.5kg/cm2；滅菌乾燥時間：0~60mins；設計溫度130℃；附計時器及蜂鳴器。 |  | 部 | 200000 |  | 1 | 2 | 2 |  | 106 |  |  | 3019901-14
農業群 | 野生動物保育科 | 禽畜解剖生理 | 高壓蒸氣滅菌釜 | 容量40公升以上；最高容許使用壓力：2.5kg/cm2；滅菌乾燥時間：0~60mins；設計溫度130℃；附計時器及蜂鳴器。 |  | 部 | 200000 |  | 1 | 2 | 2 |  | 106 |  |  | 3019901-14
農業群 | 野生動物保育科 | 禽畜保健衛生實習 | 高壓蒸氣滅菌釜 | 容量40公升以上；最高容許使用壓力：2.5kg/cm2；滅菌乾燥時間：0~60mins；設計溫度130℃；附計時器及蜂鳴器。 |  | 部 | 200000 |  | 1 | 2 | 2 |  | 106 |  |  | 3019901-14
農業群 | 野生動物保育科 | 獸醫技術實習 | 高壓蒸氣滅菌釜 | 容量40公升以上；最高容許使用壓力：2.5kg/cm2；滅菌乾燥時間：0~60mins；設計溫度130℃；附計時器及蜂鳴器。 |  | 部 | 200000 |  | 1 | 2 | 2 |  | 106 |  |  | 3019901-14
農業群 | 野生動物保育科 | 營養與飼料實習 | 精密電子分析天秤 | 1.秤重範圍：210g2.最小讀數：0.001mg3.具有計算數量、百分比、配方秤重功能 |  | 部 | 40000 |  | 10 | 20 | 20 |  | 106 |  |  | 3100606-10
農業群 | 野生動物保育科 | 農業資源應用實習 | 蔬果冷藏櫃 | 0~5℃，具溫度及溼度控制設計。 |  | 部 | 200000 |  | 1 | 1 | 1 | 野生動物保育科部定科目無農園場實習，未與部定設備重複編列 | 106 |  |  | 5010107-08
農業群 | 野生動物保育科 | 解剖生理學實習 | pH測定儀 | 1.最高解析度0.001pH，精確度±0.02pH。2.測量範圍：0.00to14.00pH。3.mV測量範圍：-1800.0to1800.0最小讀數：0.1mV精密度：±0.2mVor0.05％。4.溫度測量範圍：0.0to100.0℃最小讀數：0.1℃精密度：±0.2℃。5.具三組校正點設定：a.U.Sbuffer：2，4，7，10，12b.Merckbuffer：1，3，6，8，10，13c.NISTbuffer：1.68，4.01，6.86，9.18，12.46 |  | 部 | 36500 |  | 3 | 6 | 6 |  | 106 |  |  | 3100801-02
農業群 | 野生動物保育科 | 禽畜解剖生理 | pH測定儀 | 1.最高解析度0.001pH，精確度±0.02pH。2.測量範圍：0.00to14.00pH。3.mV測量範圍：-1800.0to1800.0最小讀數：0.1mV精密度：±0.2mVor0.05％。4.溫度測量範圍：0.0to100.0℃最小讀數：0.1℃精密度：±0.2℃。5.具三組校正點設定：a.U.Sbuffer：2，4，7，10，12b.Merckbuffer：1，3，6，8，10，13c.NISTbuffer：1.68，4.01，6.86，9.18，12.46 |  | 部 | 36500 |  | 3 | 6 | 6 |  | 106 |  |  | 3100801-02
農業群 | 野生動物保育科 | 禽畜保健衛生實習 | pH測定儀 | 1.最高解析度0.001pH，精確度±0.02pH。2.測量範圍：0.00to14.00pH。3.mV測量範圍：-1800.0to1800.0最小讀數：0.1mV精密度：±0.2mVor0.05％。4.溫度測量範圍：0.0to100.0℃最小讀數：0.1℃精密度：±0.2℃。5.具三組校正點設定：a.U.Sbuffer：2，4，7，10，12b.Merckbuffer：1，3，6，8，10，13c.NISTbuffer：1.68，4.01，6.86，9.18，12.46 |  | 部 | 36500 |  | 3 | 6 | 6 |  | 106 |  |  | 3100801-02
農業群 | 野生動物保育科 | 獸醫技術實習 | pH測定儀 | 1.最高解析度0.001pH，精確度±0.02pH。2.測量範圍：0.00to14.00pH。3.mV測量範圍：-1800.0to1800.0最小讀數：0.1mV精密度：±0.2mVor0.05％。4.溫度測量範圍：0.0to100.0℃最小讀數：0.1℃精密度：±0.2℃。5.具三組校正點設定：a.U.Sbuffer：2，4，7，10，12b.Merckbuffer：1，3，6，8，10，13c.NISTbuffer：1.68，4.01，6.86，9.18，12.46 |  | 部 | 36500 |  | 3 | 6 | 6 |  | 106 |  |  | 3100801-02
農業群 | 野生動物保育科 | 寵物美容實習 | 不鏽鋼寵物洗澡槽 | 開門式，不銹鋼製，含洗澡固定環、小型犬隔水踏網 |  | 座 | 45000 |  | 5 | 10 | 15 |  | 106 |  |  | 3030103-07（含電熱水器）
農業群 | 野生動物保育科 | 解剖生理學實習 | 不鏽鋼獸籠 | 不鏽鋼製，各校可依照飼養動物自定需求大小。 |  | 座 | 35000 |  | 6 | 12 | 12 |  | 106 |  |  | 3040401-15（不鏽鋼籠）
農業群 | 野生動物保育科 | 禽畜解剖生理 | 不鏽鋼獸籠 | 不鏽鋼製，各校可依照飼養動物自定需求大小。 |  | 座 | 35000 |  | 6 | 12 | 12 |  | 106 |  |  | 3040401-15（不鏽鋼籠）
農業群 | 野生動物保育科 | 禽畜保健衛生實習 | 不鏽鋼獸籠 | 不鏽鋼製，各校可依照飼養動物自定需求大小。 |  | 座 | 35000 |  | 6 | 12 | 12 |  | 106 |  |  | 3040401-15（不鏽鋼籠）
農業群 | 野生動物保育科 | 獸醫技術實習 | 不鏽鋼獸籠 | 不鏽鋼製，各校可依照飼養動物自定需求大小。 |  | 座 | 35000 |  | 6 | 12 | 12 |  | 106 |  |  | 3040401-15（不鏽鋼籠）
農業群 | 野生動物保育科 | 牧場實務實習 | 不鏽鋼獸籠 | 不鏽鋼製，各校可依照飼養動物自定需求大小。 |  | 座 | 35000 |  | 6 | 12 | 12 |  | 106 |  |  | 3040401-15（不鏽鋼籠）
農業群 | 野生動物保育科 | 家畜生產 | 不鏽鋼獸籠 | 不鏽鋼製，各校可依照飼養動物自定需求大小。 |  | 座 | 35000 |  | 6 | 12 | 12 |  | 106 |  |  | 3040401-15（不鏽鋼籠）
農業群 | 野生動物保育科 | 家畜育種 | 不鏽鋼獸籠 | 不鏽鋼製，各校可依照飼養動物自定需求大小。 |  | 座 | 35000 |  | 6 | 12 | 12 |  | 106 |  |  | 3040401-15（不鏽鋼籠）
農業群 | 野生動物保育科 | 家畜繁殖 | 不鏽鋼獸籠 | 不鏽鋼製，各校可依照飼養動物自定需求大小。 |  | 座 | 35000 |  | 6 | 12 | 12 |  | 106 |  |  | 3040401-15（不鏽鋼籠）
農業群 | 野生動物保育科 | 解剖生理學實習 | 中式閹雞操作組 | 1.含保定架、刀片、開張器、線鋸、小圓匙、手術燈、鑷子、剪刀等器材。2.上述器材各校可依情況設定適合規格。 |  | 組 | 11200 |  | 8 | 16 | 16 |  | 106 |  |  | 3111201-46
農業群 | 野生動物保育科 | 禽畜解剖生理 | 中式閹雞操作組 | 1.含保定架、刀片、開張器、線鋸、小圓匙、手術燈、鑷子、剪刀等器材。2.上述器材各校可依情況設定適合規格。 |  | 組 | 11200 |  | 8 | 16 | 16 |  | 106 |  |  | 3111201-46
農業群 | 野生動物保育科 | 禽畜保健衛生實習 | 中式閹雞操作組 | 1.含保定架、刀片、開張器、線鋸、小圓匙、手術燈、鑷子、剪刀等器材。2.上述器材各校可依情況設定適合規格。 |  | 組 | 11200 |  | 8 | 16 | 16 |  | 106 |  |  | 3111201-46
農業群 | 野生動物保育科 | 獸醫技術實習 | 中式閹雞操作組 | 1.含保定架、刀片、開張器、線鋸、小圓匙、手術燈、鑷子、剪刀等器材。2.上述器材各校可依情況設定適合規格。 |  | 組 | 11200 |  | 8 | 16 | 16 |  | 106 |  |  | 3111201-46
農業群 | 野生動物保育科 | 牧場實務實習 | 中式閹雞操作組 | 1.含保定架、刀片、開張器、線鋸、小圓匙、手術燈、鑷子、剪刀等器材。2.上述器材各校可依情況設定適合規格。 |  | 組 | 11200 |  | 8 | 16 | 16 |  | 106 |  |  | 3111201-46
農業群 | 野生動物保育科 | 家畜生產 | 中式閹雞操作組 | 1.含保定架、刀片、開張器、線鋸、小圓匙、手術燈、鑷子、剪刀等器材。2.上述器材各校可依情況設定適合規格。 |  | 組 | 11200 |  | 8 | 16 | 16 |  | 106 |  |  | 3111201-46
農業群 | 野生動物保育科 | 家畜育種 | 中式閹雞操作組 | 1.含保定架、刀片、開張器、線鋸、小圓匙、手術燈、鑷子、剪刀等器材。2.上述器材各校可依情況設定適合規格。 |  | 組 | 11200 |  | 8 | 16 | 16 |  | 106 |  |  | 3111201-46
農業群 | 野生動物保育科 | 家畜繁殖 | 中式閹雞操作組 | 1.含保定架、刀片、開張器、線鋸、小圓匙、手術燈、鑷子、剪刀等器材。2.上述器材各校可依情況設定適合規格。 |  | 組 | 11200 |  | 8 | 16 | 16 |  | 106 |  |  | 3111201-46
農業群 | 野生動物保育科 | 家畜生產 | 切草機 | 2HP，可切成6cm~2cm等。 |  | 部 | 40000 |  | 1 | 2 | 2 |  | 106 |  |  | 3040203-20
農業群 | 野生動物保育科 | 家畜育種 | 切草機 | 2HP，可切成6cm~2cm等。 |  | 部 | 40000 |  | 1 | 2 | 2 |  | 106 |  |  | 3040203-20
農業群 | 野生動物保育科 | 家畜繁殖 | 切草機 | 2HP，可切成6cm~2cm等。 |  | 部 | 40000 |  | 1 | 2 | 2 |  | 106 |  |  | 3040203-20
農業群 | 野生動物保育科 | 寵物美容實習 | 白鐵隔離籠I | 不銹鋼製四面皆白鐵，（65±5cm*65±5cm*65±5cm），可承受上下堆疊，具踏網及導尿槽 |  | 座 | 36000 |  | 11 | 22 | 33 |  | 106 |  |  | 3040401-15（不鏽鋼籠）
農業群 | 野生動物保育科 | 寵物美容實習 | 白鐵隔離籠II | 不銹鋼製，（110±10*60±5*90±5cm），可承受上下堆疊，具踏網及導尿槽 |  | 座 | 56000 |  | 11 | 22 | 33 |  | 106 |  |  | 3040401-15（不鏽鋼籠）
農業群 | 野生動物保育科 | 畜產加工實習 | 冷凍櫃（庫） | 含冷藏，冷凍溫度可達-20℃（含以下），H180×W120×D80cm或以上，冷藏溫度15℃（含以下） |  | 座 | 81000 |  | 3 | 6 | 6 |  | 106 |  |  | 5010107-06
農業群 | 野生動物保育科 | 肉品加工實習 | 冷凍櫃（庫） | 含冷藏，冷凍溫度可達-20℃（含以下），H180×W120×D80cm或以上，冷藏溫度15℃（含以下） |  | 座 | 81000 |  | 3 | 6 | 6 |  | 106 |  |  | 5010107-06
農業群 | 野生動物保育科 | 乳品加工實習 | 冷凍櫃（庫） | 含冷藏，冷凍溫度可達-20℃（含以下），H180×W120×D80cm或以上，冷藏溫度15℃（含以下） |  | 座 | 81000 |  | 3 | 6 | 6 |  | 106 |  |  | 5010107-06
農業群 | 野生動物保育科 | 蛋品加工實習 | 冷凍櫃（庫） | 含冷藏，冷凍溫度可達-20℃（含以下），H180×W120×D80cm或以上，冷藏溫度15℃（含以下） |  | 座 | 81000 |  | 3 | 6 | 6 |  | 106 |  |  | 5010107-06
農業群 | 野生動物保育科 | 家畜生產 | 冷凍櫃（庫） | 含冷藏，冷凍溫度可達-20℃（含以下），H180×W120×D80cm或以上，冷藏溫度15℃（含以下） |  | 座 | 81000 |  | 3 | 6 | 6 |  | 106 |  |  | 5010107-06
農業群 | 野生動物保育科 | 家畜育種 | 冷凍櫃（庫） | 含冷藏，冷凍溫度可達-20℃（含以下），H180×W120×D80cm或以上，冷藏溫度15℃（含以下） |  | 座 | 81000 |  | 3 | 6 | 6 |  | 106 |  |  | 5010107-06
農業群 | 野生動物保育科 | 家畜繁殖 | 冷凍櫃（庫） | 含冷藏，冷凍溫度可達-20℃（含以下），H180×W120×D80cm或以上，冷藏溫度15℃（含以下） |  | 座 | 81000 |  | 3 | 6 | 6 |  | 106 |  |  | 5010107-06
農業群 | 野生動物保育科 | 牧場實務實習 | 防鳥網設備 | 1.網結：雙結目2.網目：2.5cm（以下）3.線徑：1mm（以上） |  | 套 | 10000 |  | 1 | 2 | 3 |  | 106 |  |  | 3040401-17（防護用）
農業群 | 野生動物保育科 | 家畜生產 | 防鳥網設備 | 1.網結：雙結目2.網目：2.5cm（以下）3.線徑：1mm（以上） |  | 套 | 10000 |  | 1 | 2 | 3 |  | 106 |  |  | 3040401-17（防護用）
農業群 | 野生動物保育科 | 家畜育種 | 防鳥網設備 | 1.網結：雙結目2.網目：2.5cm（以下）3.線徑：1mm（以上） |  | 套 | 10000 |  | 1 | 2 | 3 |  | 106 |  |  | 3040401-17（防護用）
農業群 | 野生動物保育科 | 家畜繁殖 | 防鳥網設備 | 1.網結：雙結目2.網目：2.5cm（以下）3.線徑：1mm（以上） |  | 套 | 10000 |  | 1 | 2 | 3 |  | 106 |  |  | 3040401-17（防護用）
農業群 | 野生動物保育科 | 寵物美容實習 | 直立式大型吹風機 | 110V，直立式，機具可移動，可調整高度 |  | 部 | 22000 |  | 11 | 22 | 33 |  | 106 |  |  | 3012213-16
農業群 | 野生動物保育科 | 牧場實務實習 | 削蹄用具 | 1.蹄刷2.檢蹄器3.蹄叩診槌4.削蹄刀（手動/電動）5.磨蹄機6.探針7.蹄鉗8.蹄鏟 |  | 組 | 11000 |  | 1 | 2 | 3 |  | 106 |  |  | 3111201-43
農業群 | 野生動物保育科 | 家畜生產 | 削蹄用具 | 1.蹄刷2.檢蹄器3.蹄叩診槌4.削蹄刀（手動/電動）5.磨蹄機6.探針7.蹄鉗8.蹄鏟 |  | 組 | 11000 |  | 1 | 2 | 3 |  | 106 |  |  | 3111201-43
農業群 | 野生動物保育科 | 家畜育種 | 削蹄用具 | 1.蹄刷2.檢蹄器3.蹄叩診槌4.削蹄刀（手動/電動）5.磨蹄機6.探針7.蹄鉗8.蹄鏟 |  | 組 | 11000 |  | 1 | 2 | 3 |  | 106 |  |  | 3111201-43
農業群 | 野生動物保育科 | 家畜繁殖 | 削蹄用具 | 1.蹄刷2.檢蹄器3.蹄叩診槌4.削蹄刀（手動/電動）5.磨蹄機6.探針7.蹄鉗8.蹄鏟 |  | 組 | 11000 |  | 1 | 2 | 3 |  | 106 |  |  | 3111201-43
農業群 | 野生動物保育科 | 解剖生理學實習 | 恆溫培養箱 | 1.溫度室溫~60℃（含以上）2.容量200公升（以上）3.含震盪裝置4.活動式棚架 |  | 部 | 50000 |  | 1 | 2 | 2 |  | 106 |  |  | 3100403-30
農業群 | 野生動物保育科 | 禽畜解剖生理 | 恆溫培養箱 | 1.溫度室溫~60℃（含以上）2.容量200公升（以上）3.含震盪裝置4.活動式棚架 |  | 部 | 50000 |  | 1 | 2 | 3 |  | 106 |  |  | 3100403-30
農業群 | 野生動物保育科 | 禽畜保健衛生實習 | 恆溫培養箱 | 1.溫度室溫~60℃（含以上）2.容量200公升（以上）3.含震盪裝置4.活動式棚架 |  | 部 | 50000 |  | 1 | 2 | 3 |  | 106 |  |  | 3100403-30
農業群 | 野生動物保育科 | 獸醫技術實習 | 恆溫培養箱 | 1.溫度室溫~60℃（含以上）2.容量200公升（以上）3.含震盪裝置4.活動式棚架 |  | 部 | 50000 |  | 1 | 2 | 3 |  | 106 |  |  | 3100403-30
農業群 | 野生動物保育科 | 解剖生理學實習 | 洗衣機 | 容量15公斤以上 |  | 部 | 15000 |  | 1 | 2 | 2 |  | 106 |  |  | 5010108-04
農業群 | 野生動物保育科 | 禽畜解剖生理 | 洗衣機 | 容量15公斤以上 |  | 部 | 15000 |  | 1 | 2 | 2 |  | 106 |  |  | 5010108-04
農業群 | 野生動物保育科 | 禽畜保健衛生實習 | 洗衣機 | 容量15公斤以上 |  | 部 | 15000 |  | 1 | 2 | 2 |  | 106 |  |  | 5010108-04
農業群 | 野生動物保育科 | 獸醫技術實習 | 洗衣機 | 容量15公斤以上 |  | 部 | 15000 |  | 1 | 2 | 2 |  | 106 |  |  | 5010108-04
農業群 | 野生動物保育科 | 牧場實務實習 | 動物秤 | 1.電壓110V/220V可選擇2.最大秤重150Kg（以上），精確度0.01kg，秤盤面330mmx450mm（以上）3.全段扣重預扣重定量顯示4.具備、台斤、英磅單位選擇功能5.具備計數、計重及百分比功能 |  | 部 | 10000 |  | 1 | 2 | 3 |  | 106 |  |  | 5010111-04
農業群 | 野生動物保育科 | 家畜生產 | 動物秤 | 1.電壓110V/220V可選擇2.最大秤重150Kg（以上），精確度0.01kg，秤盤面330mmx450mm（以上）3.全段扣重預扣重定量顯示4.具備、台斤、英磅單位選擇功能5.具備計數、計重及百分比功能 |  | 部 | 10000 |  | 1 | 2 | 3 |  | 106 |  |  | 5010111-04
農業群 | 野生動物保育科 | 家畜育種 | 動物秤 | 1.電壓110V/220V可選擇2.最大秤重150Kg（以上），精確度0.01kg，秤盤面330mmx450mm（以上）3.全段扣重預扣重定量顯示4.具備、台斤、英磅單位選擇功能5.具備計數、計重及百分比功能 |  | 部 | 10000 |  | 1 | 2 | 3 |  | 106 |  |  | 5010111-04
農業群 | 野生動物保育科 | 家畜繁殖 | 動物秤 | 1.電壓110V/220V可選擇2.最大秤重150Kg（以上），精確度0.01kg，秤盤面330mmx450mm（以上）3.全段扣重預扣重定量顯示4.具備、台斤、英磅單位選擇功能5.具備計數、計重及百分比功能 |  | 部 | 10000 |  | 1 | 2 | 3 |  | 106 |  |  | 5010111-04
農業群 | 野生動物保育科 | 解剖生理學實習 | 無菌操作台 | 1.各校視情況決定桌上型或直立型2.內部操作空間長120公分（含以上），寬80公分（含以上），高100公分（含以上） |  | 座 | 90000 |  | 1 | 2 | 2 |  | 106 |  |  | 3101103-017A
農業群 | 野生動物保育科 | 禽畜解剖生理 | 無菌操作台 | 1.各校視情況決定桌上型或直立型2.內部操作空間長120公分（含以上），寬80公分（含以上），高100公分（含以上） |  | 座 | 90000 |  | 1 | 2 | 2 |  | 106 |  |  | 3101103-017A
農業群 | 野生動物保育科 | 獸醫技術實習 | 無菌操作台 | 1.各校視情況決定桌上型或直立型2.內部操作空間長120公分（含以上），寬80公分（含以上），高100公分（含以上） |  | 座 | 90000 |  | 1 | 2 | 2 |  | 106 |  |  | 3101103-017A
農業群 | 野生動物保育科 | 解剖生理學實習 | 超音波洗牙機 | 1.振動頻率達25000次/秒（以上）2.電壓110/220V50/60Hz3.拆卸式把手可高溫高壓消毒，可直接搭配根管清創擴大頭使用4.水壓1.72bar以上 |  | 部 | 30000 |  | 1 | 2 | 2 |  | 106 |  |  | 3110901-11
農業群 | 野生動物保育科 | 禽畜解剖生理 | 超音波洗牙機 | 1.振動頻率達25000次/秒（以上）2.電壓110/220V50/60Hz3.拆卸式把手可高溫高壓消毒，可直接搭配根管清創擴大頭使用4.水壓1.72bar以上 |  | 部 | 30000 |  | 1 | 2 | 2 |  | 106 |  |  | 3110901-11
農業群 | 野生動物保育科 | 禽畜保健衛生實習 | 超音波洗牙機 | 1.振動頻率達25000次/秒（以上）2.電壓110/220V50/60Hz3.拆卸式把手可高溫高壓消毒，可直接搭配根管清創擴大頭使用4.水壓1.72bar以上 |  | 部 | 30000 |  | 1 | 2 | 2 |  | 106 |  |  | 3110901-11
農業群 | 野生動物保育科 | 獸醫技術實習 | 超音波洗牙機 | 1.振動頻率達25000次/秒（以上）2.電壓110/220V50/60Hz3.拆卸式把手可高溫高壓消毒，可直接搭配根管清創擴大頭使用4.水壓1.72bar以上 |  | 部 | 30000 |  | 1 | 2 | 2 |  | 106 |  |  | 3110901-11
農業群 | 野生動物保育科 | 寵物美容 | 超音波洗牙機 | 1.振動頻率達25000次/秒（以上）2.電壓110/220V50/60Hz3.拆卸式把手可高溫高壓消毒，可直接搭配根管清創擴大頭使用4.水壓1.72bar以上 |  | 部 | 30000 |  | 1 | 2 | 2 |  | 106 |  |  | 3110901-11
農業群 | 野生動物保育科 | 解剖生理學實習 | 微量吸取器組 | 1.10μl、20μl、200μl、1000μl等四種以上。 |  | 組 | 15400 |  | 2 | 4 | 4 |  | 106 |  |  | 3101103-020
農業群 | 野生動物保育科 | 禽畜解剖生理 | 微量吸取器組 | 1.10μl、20μl、200μl、1000μl等四種以上。 |  | 組 | 15400 |  | 2 | 4 | 4 |  | 106 |  |  | 3101103-020
農業群 | 野生動物保育科 | 禽畜保健衛生實習 | 微量吸取器組 | 1.10μl、20μl、200μl、1000μl等四種以上。 |  | 組 | 15400 |  | 2 | 4 | 4 |  | 106 |  |  | 3101103-020
農業群 | 野生動物保育科 | 獸醫技術實習 | 微量吸取器組 | 1.10μl、20μl、200μl、1000μl等四種以上。 |  | 組 | 15400 |  | 2 | 4 | 4 |  | 106 |  |  | 3101103-020
農業群 | 野生動物保育科 | 寵物美容實習 | 電動升降美容桌 | 110V，金屬機臺，塑膠臺面，可昇降 |  | 座 | 15000 |  | 11 | 22 | 33 |  | 106 |  |  | 5010301-01A
農業群 | 野生動物保育科 | 營養與飼料實習 | 電磁加熱攪拌器 | 1.陶瓷玻璃製的加熱板。2.轉速rpm：100~1500rpm3.加熱溫度℃：50~500℃4.攪拌能力：10L。5.雙數字顯示（新型）。6.盤面餘溫警示燈/防止燙傷。7.具溶液濺出導流溝/防止內部電路板被侵蝕 |  | 部 | 13000 |  | 5 | 10 | 10 |  | 106 |  |  | 3100403-26
農業群 | 野生動物保育科 | 營養與飼料實習 | 精密熱風循環烘箱 | 1.溫度範圍：室溫~250℃2.容量：150以上 |  | 部 | 51000 |  | 1 | 2 | 3 |  | 106 |  |  | 3100403-33
農業群 | 野生動物保育科 | 牧場實務實習 | 噴霧降溫設備 | 含高壓機（220V，外表抗UV）標準電控組，加壓機、過濾組、連接頭、噴霧管、兩段式噴霧頭 |  | 套 | 120000 |  | 1 | 2 | 3 |  | 106 |  |  | 3101103-194
農業群 | 野生動物保育科 | 家畜生產 | 噴霧降溫設備 | 含高壓機（220V，外表抗UV）標準電控組，加壓機、過濾組、連接頭、噴霧管、兩段式噴霧頭 |  | 套 | 120000 |  | 1 | 2 | 3 |  | 106 |  |  | 3101103-194
農業群 | 野生動物保育科 | 家畜育種 | 噴霧降溫設備 | 含高壓機（220V，外表抗UV）標準電控組，加壓機、過濾組、連接頭、噴霧管、兩段式噴霧頭 |  | 套 | 120000 |  | 1 | 2 | 3 |  | 106 |  |  | 3101103-194
農業群 | 野生動物保育科 | 家畜繁殖 | 噴霧降溫設備 | 含高壓機（220V，外表抗UV）標準電控組，加壓機、過濾組、連接頭、噴霧管、兩段式噴霧頭 |  | 套 | 120000 |  | 1 | 2 | 3 |  | 106 |  |  | 3101103-194
農業群 | 野生動物保育科 | 牧場實務實習 | 豬隻保定架 | 依各校需求自行購置/製作。參考規格：長50cm*寬30cm*高85cm |  | 座 | 16000 |  | 1 | 2 | 2 |  | 106 |  |  | 3111201-08
農業群 | 野生動物保育科 | 家畜生產 | 豬隻保定架 | 依各校需求自行購置/製作。參考規格：長50cm*寬30cm*高85cm |  | 座 | 16000 |  | 1 | 2 | 2 |  | 106 |  |  | 3111201-08
農業群 | 野生動物保育科 | 家畜育種 | 豬隻保定架 | 依各校需求自行購置/製作。參考規格：長50cm*寬30cm*高85cm |  | 座 | 16000 |  | 1 | 2 | 2 |  | 106 |  |  | 3111201-08
農業群 | 野生動物保育科 | 家畜繁殖 | 豬隻保定架 | 依各校需求自行購置/製作。參考規格：長50cm*寬30cm*高85cm |  | 座 | 16000 |  | 1 | 2 | 2 |  | 106 |  |  | 3111201-08
農業群 | 野生動物保育科 | 寵物美容實習 | 寵物烘箱 | 110V，不銹鋼製，獨立無段風速調整，溫度顯示及設定，定時器顯示及設定 |  | 座 | 40000 |  | 2 | 4 | 6 |  | 106 |  |  | 3100403-33
農業群 | 野生動物保育科 | 動物調查實習 | 紅外線感應數位相機 | 1000萬畫素以上，數位式，具紅外線感應自動照相功能。 |  | 部 | 30000 |  | 7 | 14 | 21 |  | 106 |  |  | 3100708-167
農業群 | 野生動物保育科 | 植物鑑別實習 | 解剖顯微鏡 | 雙筒目鏡，總放大倍率100倍以上，具插電光源，110V。 |  | 部 | 13000 |  | 20 | 40 | 60 |  | 106 |  |  | 3100708-155
農業群 | 野生動物保育科 | 植物鑑別實習 | 複式顯微鏡 | 雙筒目鏡，總放大倍率400倍以上，具插電光源，110V。 |  | 部 | 15000 |  | 20 | 40 | 60 |  | 106 |  |  | 3100708-155